## DATA CENTER
Justiça Federal em Pernambuco – JFPE
Relatório de Material e Mão-de-obra(Sintético)
OBRA : | PODER JUDICIÁRIO - PE
ORÇAMENTO : | DATA CENTER
LOCAL : | Recife/PE
CÓDIGO | DESCRIÇÃO | UNIDADE | QUANT. | PREÇO MAT. (UNIT.)(R$) | PREÇO MAT. (TOT.)(R$) | PREÇO M.O. (UNIT.)(R$) | PREÇO M.O. (TOT.)(R$) | PREÇO FINAL (UNIT.)(R$) | PREÇO FINAL (TOT.)(R$)
DATA CENTER
01. | ARQUIETÔNICO.
01.01. | MOVIMENTO DE TERRA.
01.01.01.SINAPI | ESCAVACAO MECANICA, A CEU ABERTO, EM MATERIAL DE 1A CATEGORIA, COM ESCAVADEIRA HIDRAULICA, CAPACIDADE DE 0,78 M3 (SINAPI - 83338). | m3 | 93.77 | 2.35 | 220.35 | 0.92 | 86.26 | 3.27 | 306.62
01.01.02.SINAPI | CARGA E DESCARGA MECANIZADAS DE ENTULHO EM CAMINHAO BASCULANTE 6 M3 (SINAPI - 72898). | m3 | 93.37 | 1 | 93.37 | 0.22 | 20.54 | 1.22 | 113.91
01.01.03.SINAPI | TRANSPORTE DE ENTULHO COM CAMINHAO BASCULANTE 6 M3, RODOVIA PAVIMENTADA, DMT 0,5 A 1,0 KM (SINAPI - 72900). | m3 | 93.37 | 5.14 | 479.92 | 1.11 | 103.64 | 6.25 | 583.56
02. | ESTRUTURAL.
02.01. | FUNDAÇÃO.
02.01.01.SINAPI | LOCACAO DA OBRA, COM USO DE EQUIPAMENTOS TOPOGRAFICOS, INCLUSIVE NIVELADOR (SINAPI - 73686). | m2 | 348 | 10.47 | 3643.56 | 13.23 | 4604.04 | 23.7 | 8247.6
02.01.02.SINAPI | ESTACA PREMOLDADA CONCRETO ARMADO 25T INCL CRAVACAO/EMENDAS (SINAPI - 83508). | m | 296.25 | 95.84 | 28392.6 | 4.6 | 1362.75 | 100.44 | 29755.35
02.01.03.SINAPI | LASTRO DE CONCRETO, PREPARO MECANICO (SINAPI - 83532). | m3 | 32.5 | 256.46 | 8334.95 | 168.51 | 5476.57 | 424.97 | 13811.52
02.01.04.SINAPI | FORMA PARA ESTRUTURAS DE CONCRETO (PILAR, VIGA E LAJE) EM CHAPA DE MADEIRA COMPENSADA RESINADA, DE 1,10 X 2,20, ESPESSURA = 12 MM, 02 UTILIZACOES. (FABRICACAO, MONTAGEM E DESMONTAGEM) (SINAPI - 84214). | m2 | 75 | 43.61 | 3270.75 | 20.15 | 1511.25 | 63.76 | 4782
02.01.05.SINAPI | ARMACAO ACO CA-50 DIAM.16,0 (5/8) À 25,0MM (1) - FORNECIMENTO/ CORTE(PERDA DE 10%) / DOBRA / COLOCAÇÃO (SINAPI - 74254/1). | kg | 4374 | 5.8 | 25369.2 | 1.87 | 8179.38 | 7.67 | 33548.58
02.01.06.SINAPI | CONCRETO USINADO BOMBEADO FCK=30MPA, INCLUSIVE LANCAMENTO E ADENSAMENTO (SINAPI - 74138/4). | m3 | 79.88 | 432.57 | 34553.69 | 45.88 | 3664.89 | 478.45 | 38218.58
02.02. | LAJE.
02.02.01.SINAPI | LAJE PRE-MOLDADA P/PISO, SOBRECARGA 200KG/M2, VAOS ATE 3,50M/E=8CM, C/LAJOTAS E CAP.C/CONC FCK=20MPA, 4CM, INTER-EIXO 38CM, C/ESCORAMENTO (REAPR.3X) E FERRAGEM NEGATIVA (SINAPI - 74202/2). | m2 | 459.19 | 63.39 | 29108.05 | 22.75 | 10446.57 | 86.14 | 39554.62
02.03. | SUPERESTRUTURA.
02.03.01.SINAPI | FORMA PARA ESTRUTURAS DE CONCRETO (PILAR, VIGA E LAJE) EM CHAPA DE MADEIRA COMPENSADA RESINADA, DE 1,10 X 2,20, ESPESSURA = 12 MM, 02 UTILIZACOES. (FABRICACAO, MONTAGEM E DESMONTAGEM) (SINAPI - 84214). | m2 | 472.07 | 43.61 | 20586.97 | 20.15 | 9512.21 | 63.76 | 30099.18
02.03.02.SINAPI | ARMACAO ACO CA-50 DIAM.16,0 (5/8) À 25,0MM (1) - FORNECIMENTO/ CORTE(PERDA DE 10%) / DOBRA / COLOCAÇÃO (SINAPI - 74254/1). | kg | 2193 | 5.8 | 12719.4 | 1.87 | 4100.91 | 7.67 | 16820.31
02.03.03.SINAPI | CONCRETO USINADO BOMBEADO FCK=30MPA, INCLUSIVE LANCAMENTO E ADENSAMENTO (SINAPI - 74138/4). | m3 | 49.86 | 432.57 | 21567.94 | 45.88 | 2287.57 | 478.45 | 23855.51
03. | VEDAÇÕES E ACABAMENTOS.
03.01. | ALVENARIAS.
03.01.01.PINI | Alvenaria de vedação com blocos de concreto celular autoclavado, sem função estrutural, 20 x 30 x 60 cm, espessura da parede 20 cm, juntas de 10 mm com argamassa mista de cimento, cal hidratada e areia sem peneirar traço 1:2:9 (PINI/TCPO14 - 06.001.000118.SER). | m2 | 466.62 | 178.93 | 83492.31 | 10.01 | 4670.86 | 188.94 | 88163.18
03.02. | PINTURAS.
03.02.01.PINI | Pintura com tinta látex acrílica em paredes, com duas demãos, sem massa corrida (PINI/TCPO14 - 24.003.000001.SER). | m2 | 773.36 | 5.89 | 4555.09 | 10.13 | 7834.13 | 16.02 | 12389.22
03.03. | REVESTIMENTO ACÚSTICO.
03.03.01.SINAPI | ISOLAMENTO ACUSTICO EM ESPUMA DE POLIURETANO ESPESSURA 20 MM, DENSIDADE 29KG/M3 (SINAPI - 73747/1) | m2 | 19.05 | 54.3 | 1034.41 | 4.81 | 91.63 | 59.11 | 1126.04
03.04. | PISOS.
03.04.01.PINI | Piso elevado, colocado , com sistema de estrutura de sustenção regulável com contraventamento (PINI/TCPO14 - 22.006.000001.SER). | m2 | 48.4 | 223.22 | 10803.84 | 0 | 0 | 223.22 | 10803.84
03.04.02. | Piso elevado CC1000 com placas 60x60cm com revestimento melamínico, computer floor com acabamento melamínico anti-estático (PROJETISTA). | m2 | 100.33 | 886.44 | 88936.52 | 203.72 | 20439.22 | 1090.16 | 109375.75
03.04.03. | Longarinas / Parafusos (PROJETISTA). | cj | 1 | 58.32 | 58.32 | 18.97 | 18.97 | 77.29 | 77.29
03.04.04. | Acabamentos redondos com 5" do tipo escova , Próprios do fabricante do piso ou similares , para passagem de fiação (PROJETISTA). | cj | 1 | 2339.94 | 2339.94 | 761.23 | 761.23 | 3101.17 | 3101.17
03.04.05. | Placas perfuradas - ver projeto de climatização x30 (PROJETISTA). | cj | 18 | 15442.65 | 277967.7 | 5023.8 | 90428.4 | 20466.45 | 368396.1
03.04.06.SINAPI | PISO CIMENTADO TRACO 1:3 (CIMENTO E AREIA), COM ACABAMENTO RUSTICO E FRISADO ESPESSURA 2CM, PREPARO MANUAL (SINAPI - 73923/3). | m2 | 64.78 | 19.39 | 1256.08 | 31.93 | 2068.42 | 51.32 | 3324.5
03.04.07.SINAPI | PISO CIMENTADO TRACO 1:4 (CIMENTO E AREIA), COM ACABAMENTO RUSTICO ESPESSURA 3CM, PREPARO MANUAL (SINAPI - 73923/2). | m2 | 74.61 | 30.6 | 2283.06 | 34.56 | 2578.52 | 65.16 | 4861.58
03.05. | FORROS.
03.05.01.PINI | Forro acústico de fibra mineral removível, apoiados em perfis metálicos suspensos por perfis rígidos comprimento: 625 mm / espessura: 15 mm / largura: 625 mm / tipo: "T" (PINI/TCPO14 - 21.001.000001.SER). | m2 | 100.33 | 76.63 | 7688.28 | 32.12 | 3222.59 | 108.75 | 10910.88
03.05.02.PINI | Pintura com tinta látex acrílica em forro, com duas demãos, sem massa corrida (PINI/TCPO14 - 24.003.000001.SER). | m2 | 29.12 | 5.89 | 171.51 | 10.13 | 294.98 | 16.02 | 466.5
03.06. | LUMINÁRIAS.
03.06.01. | Luminária de embutir, com lâmpadas LED, pintura eletrostática na cor branca - ref. itaim ou lumicenter ou equivalente técnico (PROJETISTA). | un | 34 | 350 | 11900 | 106.15 | 3609.1 | 456.15 | 15509.1
03.06.02. | Luminária retangular de sobrepor com lâmpadas LED, estrutura de policarbonato, refletor em laca de aço tratado e acabamento em pintura eletrostática na cor branca (PROJETISTA). | un | 11 | 290 | 3190 | 94.14 | 1035.54 | 384.14 | 4225.54
03.06.03.PINI | Luminária refletora para iluminação pública para lâmpada vapor de mercúrio, sódio e metálica, 1 pétala, poste de aço galvanizado com 10 m de altura livre (PINI/TCPO14 - 16.008.000015.SER). | un | 2 | 2010.9 | 4021.8 | 255.18 | 510.36 | 2266.08 | 4532.16
03.07. | ESQUADRIAS / ELEMENTOS METÁLICOS.
03.07.01.SINAPI | PORTA CORTA-FOGO 90X210X4CM (SINAPI - 73632). | un | 4 | 1134.65 | 4538.6 | 122.34 | 489.36 | 1256.99 | 5027.96
03.07.02.PINI | Porta corta-fogo acústica 1,60 x 2,10 m (P-90), duas folhas, com batentes e ferragens (PINI/TCPO14 - 12.004.000033.SER). | un | 3 | 1113.02 | 3339.06 | 160.75 | 482.25 | 1273.77 | 3821.31
03.07.03.SINAPI | Porta de alumínio anodizado natural 0,85 x 2,10m com folha em alumínio composto 3mm cor prata (SINAPI - 74071/1). | un | 2 | 2070.71 | 4141.42 | 95.02 | 190.04 | 2165.73 | 4331.46
03.07.04. | Guarda corpo metálico com corrimão para rampa e degrau (PROJETISTA). | m | 11.6 | 767.86 | 8907.17 | 460.71 | 5344.23 | 1228.57 | 14251.41
03.07.05.PINI | Gradil metálico com portão duplo de abrir com pintura epóxi na cor chumbo - Ref. Belgo Nylofor 3D - h= 2,2 (PINI/TCPPO14 - 12.002.000004.SER). | m2 | 35.99 | 180.42 | 6493.31 | 59.6 | 2145 | 240.02 | 8638.31
03.08. | IMPERMEABILIZAÇÃO.
03.08.01.SINAPI | IMPERMEABILIZACAO DE SUPERFICIE COM MANTA ASFALTICA (COM POLIMEROS TIPO APP), E=4 MM (SINAPI - 83738). | m2 | 229.6 | 94.78 | 21761.48 | 16.29 | 3740.18 | 111.07 | 25501.67
04. | AUTOMAÇÃO.
04.01. | EQUIPAMENTOS.
04.01.01. | SISTEMA COMPLETO DE SUPERVISÃO (QUADROS, SOFTWARES E MONITORAÇÃO DE EQUIPAMENTOS). | pç | 1 | 770479.26 | 770479.26 | 155344.98 | 155344.98 | 925824.24 | 925824.24
04.01.02. | SENSOR DE TEMPERATURA E UMIDADE. | pç | 3 | 2462.51 | 7387.53 | 496.49 | 1489.47 | 2959 | 8877
04.01.03. | SENSOR DE TEMPERATURA. | pç | 1 | 1015.58 | 1015.58 | 204.76 | 204.76 | 1220.34 | 1220.34
04.01.04. | CABO DETECTOR DE LÍQUIDO. | pç | 1 | 585.79 | 585.79 | 118.11 | 118.11 | 703.9 | 703.9
04.02. | INFRAESTRUTURA.
04.02.01.PINI | Eletrocalha perfurada em chapa de aço galvanizado, com tampa (altura: 100 mm / largura: 50 mm) (PINI/TCPO14 - 16.005.000045.SER + COTAÇÃO INTERNET) | m | 65 | 52.71 | 3426.15 | 12.05 | 783.25 | 64.76 | 4209.4
04.02.02.SINAPI | ELETRODUTO DE ACO GALVANIZADO ELETROLITICO DN 25MM (1"), TIPO LEVE, INCLUSIVE CONEXOES - FORNECIMENTO E INSTALACAO (SINAPI - 72309). | m | 33 | 12.13 | 400.29 | 13.36 | 440.88 | 25.49 | 841.17
04.02.03. | ACESSÓRIOS DE TERMINAÇÃO E FIXAÇÃO DE ELETRODUTOS. | cj | 1 | 11349.97 | 11349.97 | 2288.4 | 2288.4 | 13638.37 | 13638.37
04.02.04. | CABEAMENTO ELETRICO E DE LOGICA. | cj | 1 | 9659.04 | 9659.04 | 1947.47 | 1947.47 | 11606.51 | 11606.51
05. | DETECÇÃO E ALARME DE INCÊNDIO.
05.01. | EQUIPAMENTOS.
05.01.01. | CENTRAL DE ALARME DE INCÊNDIO. | pç | 1 | 12191.09 | 12191.09 | 1969.86 | 1969.86 | 14160.95 | 14160.95
05.01.02. | DETECTOR ÓPTICO DE FUMAÇA ENDEREÇÁVEL COM BASE. | pç | 47 | 390.67 | 18361.49 | 126.34 | 5937.98 | 517.01 | 24299.47
05.01.03. | ACIONADOR MANUAL. | pç | 4 | 1046.13 | 4184.52 | 338.32 | 1353.28 | 1384.45 | 5537.8
05.01.04. | AVISADOR AUDIO VISUAL. | pç | 4 | 403.35 | 1613.4 | 130.44 | 521.76 | 533.79 | 2135.16
05.01.05. | CHAVE DE BLOQUEIO. | pç | 4 | 240.75 | 963 | 77.86 | 311.44 | 318.61 | 1274.44
05.01.06. | MÓDULO DE MONITORAMENTO. | pç | 4 | 987.67 | 3950.68 | 319.41 | 1277.64 | 1307.08 | 5228.32
05.01.07. | STRATOS MICRA 25. | pç | 2 | 20769.53 | 41539.06 | 6716.87 | 13433.74 | 27486.4 | 54972.8
05.01.08. | STRATOS MICRA 100. | pç | 2 | 24161.72 | 48323.44 | 7813.9 | 15627.8 | 31975.62 | 63951.24
05.01.09. | TUBULAÇÃO PARA DETECÇÃO PRECOCE. | cj | 1 | 5521.6 | 5521.6 | 1785.69 | 1785.69 | 7307.29 | 7307.29
05.02. | INFRAESTRUTURA.
05.02.01.SINAPI | ELETRODUTO DE ACO GALVANIZADO ELETROLITICO DN 25MM (1"), TIPO LEVE, INCLUSIVE CONEXOES - FORNECIMENTO E INSTALACAO (SINAPI - 72309). | m | 150 | 12.13 | 1819.5 | 13.36 | 2004 | 25.49 | 3823.5
05.02.02. | CABO POLARIZADO BLINDADO COM FIO DRENO E CAPA VERMELHA 2#2,5 mm2 PARA LAÇO. | cj | 1 | 8.22 | 8.22 | 2.66 | 2.66 | 10.88 | 10.88
05.02.03.SINAPI | CABO TELEFONICO FE 1,0MM, 2 CONDUTORES (USO EXTERNO) - FORNECIMENTO E INSTALACAO (SINAPI - 73768/2 + COTAÇÃO INTERNET). | m | 2 | 4.82 | 9.64 | 1.07 | 2.14 | 5.89 | 11.78
05.02.04. | CONDULETES,SUPORTES E ACESSÓRIOS PARA ELETRODUTOS. | cj | 1 | 702.06 | 702.06 | 227.05 | 227.05 | 929.11 | 929.11
06. | SISTEMA DE CLIMATIZAÇÃO.
06.01. | DIFUSORES / GRELHAS / DAMPERS / ACESSÓRIOS.
06.01.01. | Grelha de Insuflamento com registro AT-AG 525x325 (COTAÇÃO). | pç | 3 | 1187.27 | 3561.81 | 266.03 | 798.09 | 1453.3 | 4359.9
06.01.02. | Grelha de Retorno com registro AR-AG 525x325 (COTAÇÃO). | pç | 6 | 1187.27 | 7123.62 | 266.03 | 1596.18 | 1453.3 | 8719.8
06.01.03. | Damper Sobre Pressão KUL 1425x150 (COTAÇÃO). | pç | 4 | 2119.98 | 8479.92 | 475.02 | 1900.08 | 2595 | 10380
06.01.04. | Damper Motorizado JN-B 700x700 (COTAÇÃO). | pç | 4 | 5263.39 | 21053.56 | 1179.36 | 4717.44 | 6442.75 | 25771
06.02. | DUTOS.
06.02.01. | CHAPA GALVANIZADA #24. | kg | 46 | 48.28 | 2220.88 | 10.82 | 497.72 | 59.1 | 2718.6
06.02.02. | CHAPA GALVANIZADA #20. | kg | 95 | 48.28 | 4586.6 | 10.82 | 1027.9 | 59.1 | 5614.5
06.02.03.SINAPI | ISOLAMENTO TERMICO COM MANTA DE LA DE VIDRO, ESPESSURA 2,5CM (SINAPI - 73833/1). | m2 | 16 | 52.5 | 840 | 16.52 | 264.32 | 69.02 | 1104.32
06.02.04. | Porta de inspeção no duto para limpeza. | cj | 1 | 591.53 | 591.53 | 132.54 | 132.54 | 724.07 | 724.07
06.02.05. | Conjunto de suportes completos. | cj | 1 | 674.23 | 674.23 | 151.07 | 151.07 | 825.3 | 825.3
06.02.06. | CONJUNTO DE MÓDULOS P/FECHAMENTO CORREDOR FRIO. | cj | 1 | 27344.61 | 27344.61 | 46818.39 | 46818.39 | 74163 | 74163
06.02.07. | Lona Flexivel conexão equipamento com o duto. | cj | 4 | 1231.34 | 4925.36 | 275.91 | 1103.64 | 1507.25 | 6029
06.03. | HIDRÁULICA.
06.03.01. | Tubulações de linha de cobre - Self de Precisão - Linha de Líquido Ø 18 mm, C/solamento Térmico em espuma elastomérica flexível. | m | 78.8 | 748.18 | 58956.58 | 167.64 | 13210.03 | 915.82 | 72166.61
06.03.02. | Tubulações de linha de cobre - Self de Precisão - Linha de Gás Ø 22 mm, C/solamento Térmico em espuma elastomérica flexível. | m | 79 | 1147.71 | 90669.09 | 257.17 | 20316.43 | 1404.88 | 110985.52
06.03.03. | Tubulações de linha de cobre - Sistema Split - Linha de Líquido Ø 6,4 mm, C/solamento Térmico em espuma elastomérica flexível. | m | 97 | 288.32 | 27967.04 | 64.6 | 6266.2 | 352.92 | 34233.24
06.03.04. | Tubulações de linha de cobre - Sistema Split - Linha de Gás Ø 28,5 mm, C/solamento Térmico em espuma elastomérica flexível. | m | 96.3 | 610.08 | 58750.7 | 136.7 | 13164.21 | 746.78 | 71914.91
06.03.05. | Conjunto de suporte completo (pontos). | cj | 6 | 772.03 | 4632.18 | 172.99 | 1037.94 | 945.02 | 5670.12
06.04. | ELÉTRICA.
06.04.01. | Quadro de Revezamento - QDREV. | cj | 2 | 15980.22 | 31960.44 | 4405.41 | 8810.82 | 20385.63 | 40771.26
07. | CABEAMENTO ESTRUTURADO.
07.01. | CABEAMENTO F/UTP CAT. 6A.
07.01.01. | CABO ELET. CAT.6A 23AWGX4P F/UTP CZ LSZH (305M) (PROJETISTA). | m | 12200 | 8.91 | 108702 | 2.01 | 24522 | 10.92 | 133224
07.01.02. | PATCH PANEL DESCARREGADO 24P BLINDADO COM ICONES - 35050234 (PROJETISTA). | pç | 48 | 362.85 | 17416.8 | 102.22 | 4906.56 | 465.07 | 22323.36
07.01.03. | PONTO DE CONSOLIDACAO DESCARREGADO 12 POSIÇÕES BLINDADO (PROJETISTA). | pç | 30 | 264.34 | 7930.2 | 125.49 | 3764.7 | 389.83 | 11694.9
07.01.04. | CONECTOR FEMEA CAT.6A BLINDADO (PROJETISTA). | pç | 1508 | 81.07 | 122253.56 | 17.57 | 26495.56 | 98.64 | 148749.12
07.01.05. | PATCH CORD F/UTP CAT.6A - CM - T568A/B - 3.0M - CINZA (BLINDADO) (PROJETISTA). | pç | 898 | 148.16 | 133047.68 | 15.77 | 14161.46 | 163.93 | 147209.14
07.01.06. | PATCH CORD F/UTP CAT.6A/B - CM - T568A - 4.0M - CINZA (BLINDADO) (PROJETISTA). | pç | 366 | 173.85 | 63629.1 | 18.55 | 6789.3 | 192.4 | 70418.4
07.01.07. | PATCH CORD F/UTP CAT.6A - CM - T568A/B - 5.0M - CINZA (BLINDADO) (PROJETISTA). | pç | 244 | 199.78 | 48746.32 | 21.17 | 5165.48 | 220.95 | 53911.8
07.01.08. | PONTO DE CONSOLIDAÇÃO DE ALTA DENSIDADE SOB O PISO (PROJETISTA). | pç | 15 | 309.69 | 4645.35 | 45 | 675 | 354.69 | 5320.35
07.01.09. | GUIA DE CABOS HORIZONTAL PLASTICO 1U ALTA DENSIDADE (PROJETISTA). | pç | 32 | 108.68 | 3477.76 | 45.07 | 1442.24 | 153.75 | 4920
07.02. | CABEAMENTO ÓPTICO.
07.02.01. | SERVICE CABLE CONECTORIZADO 12F OM3 MPO-UPC(M)/MPO-UPC(M) 1.0D0.9/1.0D0.9 10.0M - TIGHT - LSZH (PROJETISTA). | pç | 30 | 1714.14 | 51424.2 | 279.62 | 8388.6 | 1993.76 | 59812.8
07.02.02. | SERVICE CABLE CONECTORIZADO 12F OM3 MPO-UPC(M)/MPO-UPC(M) 1.0D0.9/1.0D0.9 15.0M - TIGHT - LSZH (PROJETISTA). | pç | 21 | 1894.98 | 39794.58 | 310.07 | 6511.47 | 2205.05 | 46306.05
07.02.03. | SERVICE CABLE CONECTORIZADO 12F OM3 MPO-UPC(M)/MPO-UPC(M) 1.0D0.9/1.0D0.9 20.0M - TIGHT - LSZH (PROJETISTA). | pç | 32 | 2081.13 | 66596.16 | 340.52 | 10896.64 | 2421.65 | 77492.8
07.02.04. | SERVICE CABLE CONECTORIZADO 12F OM3 MPO-UPC(M)/MPO-UPC(M) 1.0D0.9/1.0D0.9 25.0M - TIGHT - LSZH (PROJETISTA). | pç | 4 | 2267.27 | 9069.08 | 370.96 | 1483.84 | 2638.23 | 10552.92
07.02.05. | SERVICE CABLE CONECTORIZADO 12F OM3 MPO-UPC(M)/MPO-UPC(M) 1.0D0.9/1.0D0.9 35.0M - TIGHT - LSZH (PROJETISTA). | pç | 1 | 2637.25 | 2637.25 | 370.96 | 370.96 | 3008.21 | 3008.21
07.02.06. | SERVICE CABLE CONECTORIZADO 12F OM3 MPO-UPC(M)/MPO-UPC(M) 1.0D0.9/1.0D0.9 90.0M - TIGHT - LSZH - TIPO B (PROJETISTA). | pç | 4 | 4687.19 | 18748.76 | 470.96 | 1883.84 | 5158.15 | 20632.6
07.02.07. | DIO MODULAR 1U - MODULO BASICO (PROJETISTA). | pç | 54 | 1237.92 | 66847.68 | 476.33 | 25721.82 | 1714.25 | 92569.5
07.02.08. | PONTO DE CONSOLIDACAO 2 POSICOES (PROJETISTA). | pç | 60 | 294.18 | 17650.8 | 84.78 | 5086.8 | 378.96 | 22737.6
07.02.09. | DIO CASSETE 12F OM3 LC-UPC/MPO-UPC(F) (PROJETISTA). | pç | 7 | 1227.54 | 8592.78 | 189.54 | 1326.78 | 1417.08 | 9919.56
07.02.10. | DIO CASSETE 24F OM3 LC-UPC/MPO-UPC(F) (PROJETISTA). | pç | 98 | 2156.79 | 211365.42 | 261.67 | 25643.66 | 2418.46 | 237009.08
07.02.11. | KIT 3X PAINEL DE FECHAMENTO - PLASTICO (PROJETISTA). | pç | 18 | 74.4 | 1339.2 | 15.43 | 277.74 | 89.83 | 1616.94
07.02.12. | CORDÃO DUPLEX CONECTORIZADO MM (50.0) OM3 10 GIGABIT LC-UPC/LC-UPC 3.0M - ACQUA (PROJETISTA). | pç | 1524 | 197.61 | 301157.64 | 33.64 | 51267.36 | 231.25 | 352425
07.02.13. | CORDÃO DUPLEX CONECTORIZADO MM (50.0) OM3 10 GIGABIT LC-UPC/LC-UPC 4.0M - ACQUA (PROJETISTA). | pç | 224 | 203.3 | 45539.2 | 34.69 | 7770.56 | 237.99 | 53309.76
07.02.14. | CORDÃO DUPLEX CONECTORIZADO MM (50.0) OM3 10 GIGABIT LC-UPC/LC-UPC 5.0M - ACQUA (PROJETISTA). | pç | 148 | 209.01 | 30933.48 | 35.76 | 5292.48 | 244.77 | 36225.96
07.03. | CABEAMENTO ÓPTICO SM.
07.03.01. | SERVICE CABLE CONECTORIZADO 12F SM MPO-APC(M)/MPO-APC(M) 1.0D0.9/1.0D0.9 15.0M - TIGHT - LSZH (PROJETISTA). | pç | 12 | 2081.13 | 24973.56 | 292.82 | 3513.84 | 2373.95 | 28487.4
07.03.02. | SERVICE CABLE CONECTORIZADO 12F SM MPO-APC(M)/MPO-APC(M) 1.0D0.9/1.0D0.9 25.0M - TIGHT - LSZH (PROJETISTA). | pç | 12 | 2267.27 | 27207.24 | 321.41 | 3856.92 | 2588.68 | 31064.16
07.03.03. | SERVICE CABLE CONECTORIZADO 12F SM MPO-APC(M)/MPO-APC(M) 1.0D0.9/1.0D0.9 90.0M - TIGHT - LSZH (PROJETISTA). | pç | 4 | 4687.19 | 18748.76 | 506.38 | 2025.52 | 5193.57 | 20774.28
07.03.04. | DIO CASSETE 24F SM LC-UPC/MPO-APC(F) (PROJETISTA). | pç | 14 | 4844 | 67816 | 479.72 | 6716.08 | 5323.72 | 74532.08
07.03.05. | CORDÃO DUPLEX CONECTORIZADO SM LC-UPC/LC-UPC 2,5 M (PROJETISTA). | pç | 99 | 151.7 | 15018.3 | 33.64 | 3330.36 | 185.34 | 18348.66
07.03.06. | DIO CASSETE 24F SM LC-UPC/MPO-APC(F) (PROJETISTA). | pç | 6 | 4844 | 29064 | 479.72 | 2878.32 | 5323.72 | 31942.32
07.04. | RACKS SALA DE TELECOM.
07.04.01. | RACK 600X2000X11000 MM, PORTA FRONTAL E POSTERIOR PERFURADA EM CHAPA DE AÇO, FECHO COM CHAVE, PERFIL 19" TIPO L, TETO EM CHAPA, PAREDES LATERAIS E PÉS NIVELADORES. | pç | 4 | 12133 | 48532 | 2601.56 | 10406.24 | 14734.56 | 58938.24
07.04.02. | RÉGUA ADESIVA PARA MARCAÇÃO DE GUIAS 19" (482,6 MM) - MAXIMA MARCAÇÃO 56UA TRANSPARENTE. | pç | 16 | 88.99 | 1423.84 | 25.65 | 410.4 | 114.64 | 1834.24
07.05. | RACKS DATA CENTER.
07.05.01. | RACK 600X2000X11000 MM, PORTA FRONTAL E POSTERIOR PERFURADA EM CHAPA DE AÇO, FECHO COM CHAVE, PERFIL 19" TIPO L, TETO EM CHAPA, PAREDES LATERAIS E PÉS NIVELADORES. | pç | 18 | 12133 | 218394 | 2601.56 | 46828.08 | 14734.56 | 265222.08
07.05.02. | RÉGUA ADESIVA PARA MARCAÇÃO DE GUIAS 19" (482,6 MM) - MAXIMA MARCAÇÃO 56UA TRANSPARENTE. | pç | 72 | 88.99 | 6407.28 | 25.65 | 1846.8 | 114.64 | 8254.08
07.06. | RACKS SALA TESTES.
07.06.01. | RACK 600X2000X11000 MM, PORTA FRONTAL E POSTERIOR PERFURADA EM CHAPA DE AÇO, FECHO COM CHAVE, PERFIL 19" TIPO L, TETO EM CHAPA, PAREDES LATERAIS E PÉS NIVELADORES. | pç | 2 | 12133 | 24266 | 2601.56 | 5203.12 | 14734.56 | 29469.12
07.06.02. | RÉGUA ADESIVA PARA MARCAÇÃO DE GUIAS 19" (482,6 MM) - MAXIMA MARCAÇÃO 56UA TRANSPARENTE. | pç | 8 | 88.99 | 711.92 | 25.65 | 205.2 | 114.64 | 917.12
07.07. | MISCELÂNEAS.
07.07.01. | PORCA GAIOLA PARA RACK (M5). | pç | 400 | 2.38 | 952 | 0.69 | 276 | 3.07 | 1228
07.07.02. | PARAFUSO M5 X 15MM PARA RACK. | pç | 400 | 2.72 | 1088 | 0.78 | 312 | 3.5 | 1400
07.07.03. | VELCRO 25MM AZUL ROYAL. | pç | 2500 | 3.05 | 7625 | 0.88 | 2200 | 3.93 | 9825
07.07.04. | VELCRO 25MM LARANJA. | pç | 1000 | 4.06 | 4060 | 1.17 | 1170 | 5.23 | 5230
07.07.05.SINAPI | ABRAÇADEIRA DE NYLON 6.6 NATURAL INSULOK 150.0MM COMP. X 3.60MM LARG (SINAPI - INSUMO 410 + MÃO OBRA). | pç | 2400 | 14.74 | 35376 | 2.07 | 4968 | 16.81 | 40344
07.07.06. | PLAQUETA PARA IDENTIFICAÇÃO DE CABO ÓPTICO. | pç | 30 | 3.32 | 99.6 | 0.96 | 28.8 | 4.28 | 128.4
07.07.07. | ETIQUETA PARA IMPRESSÃO LASER PARA CABO UTP. | pç | 7500 | 2.35 | 17625 | 0.68 | 5100 | 3.03 | 22725
07.07.08. | ETIQUETA PARA PONTO DE CONSOLIDAÇÃO/PATCH PANEL. | pç | 3000 | 2.35 | 7050 | 0.68 | 2040 | 3.03 | 9090
08. | EQUIPAMENTOS PARA CFTV.
08.01. | EQUIPAMENTOS.
08.01.01. | CÂMERA DOME DE CFTV IP-POE - TIPO FIXA DE USO INTERNO (Completa, Suportes, Fontes, Lentes, Poste, Licenças. Conforme Especificações Técnicas). | pç | 8 | 6550.41 | 52403.28 | 2121.28 | 16970.24 | 8671.69 | 69373.52
08.01.02. | CÂMERA EXTERNA COM CAIXA DE PROTEÇÃO IP-POE - TIPO FIXA DE USO EXTERNO (Completa, Suportes, Fontes, Lentes, Poste, Licenças. Conforme Especificações Técnicas). | pç | 1 | 8960 | 8960 | 2121.28 | 2121.28 | 11081.28 | 11081.28
08.01.03. | PATCH PANEL DE 24P CAT6. | pç | 1 | 186.55 | 186.55 | 60.41 | 60.41 | 246.96 | 246.96
09. | CONTROLE DE ACESSO.
09.01. | EQUIPAMENTOS PARA CFTV.
09.01.01. | LEITOR BIOMÉTRICO. | pç | 2 | 5608.27 | 11216.54 | 1816.18 | 3632.36 | 7424.45 | 14848.9
09.01.02. | SENSOR MAGNÉTICO DE ABERTURA DE PORTA (Kit de Fixação). | pç | 2 | 49.03 | 98.06 | 15.88 | 31.76 | 64.91 | 129.82
09.01.03. | BOTÃO DE EMERGÊNCIA DO TIPO QUEBRA VIDRO DA COR VERDE (Kit de Fixação). | pç | 2 | 284.75 | 569.5 | 92.21 | 184.42 | 376.96 | 753.92
09.01.04. | BOTÃO DE SAÍDA. | pç | 2 | 228.54 | 457.08 | 74.01 | 148.02 | 302.55 | 605.1
09.01.05. | ELETROÍMA. | pç | 2 | 880.11 | 1760.22 | 285.02 | 570.04 | 1165.13 | 2330.26
09.01.06. | SENSOR DE PORTA ABERTA. | pç | 2 | 22.04 | 44.08 | 7.14 | 14.28 | 29.18 | 58.36
09.01.07. | FONTE 24V - Para Controle de acesso. | pç | 2 | 1594.11 | 3188.22 | 516.24 | 1032.48 | 2110.35 | 4220.7
09.01.08. | ESTAÇÃO DE MONITORAMENTO (Completa, monitor 17", teclado, mouse, Licenças. Conforme Especificações Técnicas). | cj | 1 | 16218.14 | 16218.14 | 5252.08 | 5252.08 | 21470.22 | 21470.22
09.02. | INFRAESTRUTURA PARA CFTV E CONTROLE DE ACESSO.
09.02.01.SINAPI | ELETRODUTO DE ACO GALVANIZADO ELETROLITICO DN 25MM (1"), TIPO LEVE, INCLUSIVE CONEXOES - FORNECIMENTO E INSTALACAO (SINAPI - 72309). | m | 30 | 12.13 | 363.9 | 13.36 | 400.8 | 25.49 | 764.7
09.02.02. | CONDULETES,SUPORTES E ACESSÓRIOS PARA ELETRODUTOS. | cj | 1 | 5939.34 | 5939.34 | 1923.4 | 1923.4 | 7862.74 | 7862.74
10. | INFRAESTRUTURA ELÉTRICA.
10.01. | ALIMENTADORES.
10.01.01. | ELETRODUTO FLEXÍVEL CORRUGADO IMPERMEÁVEL DE PEAD DE SEÇÃO CIRCULAR DE 4" - TIPO KANALEX - PARA PASSAGEM DO ALIMENTADOR (COTAÇÃO PROJETISTA). | m | 440 | 47.99 | 21115.6 | 33.77 | 14858.8 | 81.76 | 35974.4
10.01.02. | ELETRODUTO FLEXÍVEL CORRUGADO IMPERMEÁVEL DE PEAD DE SEÇÃO CIRCULAR DE 2" - TIPO KANALEX - PARA PASSAGEM DE CIRCUITOS DE AUTOMAÇÃO E COMANDO (COTAÇÃO PROJETISTA). | m | 55 | 21.91 | 1205.05 | 15.42 | 848.1 | 37.33 | 2053.15
10.01.03. | UNIDUT CÔNICO LONGO 4" COM BUCHA E ARRUELA DE ALUMÍNIO (COTAÇÃO PROJETISTA). | un | 56 | 133.71 | 7487.76 | 94.09 | 5269.04 | 227.8 | 12756.8
10.01.04. | UNIDUT CÔNICO LONGO 2" COM BUCHA E ARRUELA DE ALUMÍNIO (COTAÇÃO PROJETISTA). | un | 14 | 33.3 | 466.2 | 23.44 | 328.16 | 56.74 | 794.36
10.01.05. | CAIXA DE PASSAGEM 0,80X0,8m EM ALVENARIA, COM TAMPA METÁLICA, DRENO OU BRITA NO FUNDO (COTAÇÃO PROJETISTA). | un | 4 | 1567.07 | 6268.28 | 1102.74 | 4410.96 | 2669.81 | 10679.24
10.01.06. | CAIXA DE PASSAGEM 1,00X1,00m EM ALVENARIA, COM TAMPA METÁLICA, DRENO OU BRITA NO FUNDO (COTAÇÃO PROJETISTA). | un | 8 | 1567.07 | 12536.56 | 1102.74 | 8821.92 | 2669.81 | 21358.48
10.01.07. | ELETRODUTO GALVANIZADO COM DIÂMETRO Ø 4" (COTAÇÃO PROJETISTA). | m | 20 | 45 | 900 | 15 | 300 | 60 | 1200
10.01.08. | CURVA VERTICAL EXTERNA 90º PARA ELETRODUTO GALVANZADO Ø 4" (COTAÇÃO PROJETISTA). | pç | 4 | 81.43 | 325.72 | 12.2 | 48.8 | 93.63 | 374.52
10.02. | DISTRIBUIÇÃO DE PISO.
10.02.01. | CALHA ARAMADA S/TAMPA C/BITOLA 3/16POL GALV ELETROLITICO 300X50X3000mm (COTAÇÃO PROJETISTA). | pç | 17 | 166.69 | 2833.73 | 117.3 | 1994.1 | 283.99 | 4827.83
10.02.02. | CURVA HORIZONTAL 90 GRAUS S/TAMPA P/CALHA ARAMADA C/BITOLA 3/16POL GALV ELETROLITICO 300X50mm (COTAÇÃO PROJETISTA). | pç | 6 | 98.72 | 592.32 | 69.47 | 416.82 | 168.19 | 1009.14
10.02.03. | "T" HORIZONTAL 90 GRAUS S/TAMPA P/CALHA ARAMADA C/BITOLA 3/16POL GALV ELETROLITICO 300X50mm (COTAÇÃO PROJETISTA). | pç | 6 | 102 | 612 | 71.78 | 430.68 | 173.78 | 1042.68
10.02.04. | CALHA ARAMADA S/TAMPA C/BITOLA 3/16POL GALV ELETROLITICO 200X50X3000mm (COTAÇÃO PROJETISTA). | pç | 20 | 123.43 | 2468.6 | 86.86 | 1737.2 | 210.29 | 4205.8
10.02.05. | CURVA HORIZONTAL 90 GRAUS S/TAMPA P/CALHA ARAMADA C/BITOLA 3/16POL GALV ELETROLITICO 200X50mm (COTAÇÃO PROJETISTA). | pç | 6 | 61.9 | 371.4 | 43.56 | 261.36 | 105.46 | 632.76
10.02.06. | CALHA ARAMADA S/TAMPA C/BITOLA 3/16POL GALV ELETROLITICO 100X50X3000mm (COTAÇÃO PROJETISTA). | pç | 3 | 93.5 | 280.5 | 65.79 | 197.37 | 159.29 | 477.87
10.03. | TELECOM.
10.03.01. | CALHA ARAMADA S/TAMPA C/BITOLA 3/16POL GALV ELETROLITICO 300X100X3000mm (COTAÇÃO PROJETISTA). | pç | 10 | 173.08 | 1730.8 | 121.79 | 1217.9 | 294.87 | 2948.7
10.03.02. | CURVA HORIZONTAL 90 GRAUS S/TAMPA P/CALHA ARAMADA C/BITOLA 3/16POL GALV ELETROLITICO 300X100mm (COTAÇÃO PROJETISTA). | pç | 1 | 74.16 | 74.16 | 52.18 | 52.18 | 126.34 | 126.34
10.03.03. | CALHA ARAMADA S/TAMPA C/BITOLA 3/16POL GALV ELETROLITICO 100X100X3000mm (COTAÇÃO PROJETISTA). | m | 4 | 111.92 | 447.68 | 78.76 | 315.04 | 190.68 | 762.72
10.03.04. | CURVA HORIZONTAL 90 GRAUS S/TAMPA P/CALHA ARAMADA C/BITOLA 3/16POL GALV ELETROLITICO 100X100mm (COTAÇÃO PROJETISTA). | pç | 1 | 40.11 | 40.11 | 28.23 | 28.23 | 68.34 | 68.34
10.03.05. | CALHA ARAMADA S/TAMPA C/BITOLA 3/16POL GALV ELETROLITICO 200X50X3000mm (COTAÇÃO PROJETISTA). | m | 4 | 123.43 | 493.72 | 86.86 | 347.44 | 210.29 | 841.16
10.03.06. | CURVA HORIZONTAL 90 GRAUS S/TAMPA P/CALHA ARAMADA C/BITOLA 3/16POL GALV ELETROLITICO 200X50mm (COTAÇÃO PROJETISTA). | pç | 1 | 61.9 | 61.9 | 43.56 | 43.56 | 105.46 | 105.46
10.03.07. | REDUÇÃO 300X100mm P/ 100X100mm S/TAMPA P/CALHA ARAMADA C/BITOLA 3/16POL GALV ELETROLITICO (COTAÇÃO PROJETISTA). | pç | 2 | 60.76 | 121.52 | 42.76 | 85.52 | 103.52 | 207.04
10.04. | AR CONDICIONADO.
10.04.01. | ELETRODUTO MÉDIO 1.1/2" GALV. ELETROLÍTICO - BARRA DE 3m (COTAÇÃO PROJETISTA). | pç | 65 | 325.4 | 21151 | 228.98 | 14883.7 | 554.38 | 36034.7
10.04.02. | CURVA 90° 1.1/2" GALV. ELETROLÍTICO P/ ELETRODUTO (COTAÇÃO PROJETISTA). | un | 3 | 58.01 | 174.03 | 40.82 | 122.46 | 98.83 | 296.49
10.04.03. | CONDULETE DE ALUMÍNIO TIPO "LR" 1.1/2" C/ TAMPA - CONEXÃO SEM ROSCA (COTAÇÃO PROJETISTA). | un | 62 | 84.11 | 5214.82 | 59.19 | 3669.78 | 143.3 | 8884.6
10.04.04. | CONDULETE DE ALUMÍNIO TIPO "C" 1.1/2" C/ TAMPA - CONEXÃO SEM ROSCA (COTAÇÃO PROJETISTA). | un | 30 | 89.33 | 2679.9 | 62.86 | 1885.8 | 152.19 | 4565.7
10.05. | ILUMINAÇÃO E TOMADAS.
10.05.01. | ELETRODUTO MÉDIO 3/4" GALV. ELETROLÍTICO - BARRA DE 3m (COTAÇÃO PROJETISTA). | pç | 18 | 118.33 | 2129.94 | 0 | 0 | 118.33 | 2129.94
10.05.02. | CURVA 90° 3/4" GALV. ELETROLÍTICO P/ ELETRODUTO (COTAÇÃO PROJETISTA). | pç | 10 | 11.39 | 113.9 | 8.01 | 80.1 | 19.4 | 194
10.05.03. | CONDULETE DE ALUMÍNIO TIPO "LR" 3/4" C/ TAMPA - CONEXÃO SEM ROSCA (COTAÇÃO PROJETISTA). | pç | 10 | 17.95 | 179.5 | 12.63 | 126.3 | 30.58 | 305.8
10.05.04. | PERFILADO PERFURADO - CHAPA #18 - GALV. A FOGO - 38X38mm - BARRA DE 6m (COTAÇÃO PROJETISTA). | pç | 30 | 55.71 | 1671.3 | 39.2 | 1176 | 94.91 | 2847.3
10.05.05. | CAIXA DE DERIVAÇÃO PARA PERFILADO 38X38mm, GALVANIZADA ELETROLITICAMENTE, FABRICAÇÃO SALF (COTAÇÃO PROJETISTA). | pç | 20 | 76.26 | 1525.2 | 53.67 | 1073.4 | 129.93 | 2598.6
10.05.06. | CAIXA COM TOMADA PARA PERFILADO TRIPOLAR 20A (PARA ALIMENTAÇÃO DAS LUMINÁRIAS) (COTAÇÃO PROJETISTA). | un | 45 | 21.67 | 975.15 | 15.25 | 686.25 | 36.92 | 1661.4
10.06. | DISTRIBUIÇÃO DE ILUMINAÇÃO E TOMADAS.
10.06.01. | TOMADA DE FORÇA 20A, 250V, TIPO PADRÃO BRASILEIRO PARA ALVENARIA E DIVISÓRIAS (COTAÇÃO PROJETISTA). | pç | 20 | 35.53 | 710.6 | 25 | 500 | 60.53 | 1210.6
10.06.02. | INTERRUPTOR SIMPLES MONOPOLAR 16A/250V PARA MONTAGEM EMBUTIDA COM PLACA (COTAÇÃO PROJETISTA). | un | 8 | 17.58 | 140.64 | 12.37 | 98.96 | 29.95 | 239.6
10.06.03.SINAPI | INTERRUPTOR INTERMEDIARIO (FOUR-WAY) - FORNECIMENTO E INSTALACAO (SINAPI - 83465). | un | 3 | 27.67 | 83.01 | 14.16 | 42.48 | 41.83 | 125.49
10.06.04. | INTERRUPTOR PARALELO MONOPOLAR 16A/250V PARA MONTAGEM EMBUTIDA COM PLACA(COTAÇÃO PROJETISTA). | un | 3 | 18.94 | 56.82 | 13.33 | 39.99 | 32.27 | 96.81
10.06.05. | BLOCO AUTONOMO PARA ILUMINAÇÃO DE EMERGÊNCIA, TIPO PERMANENTE, COM DUAS LÂMPADAS FLUORESCENTES DE 5W, FABRICAÇÃO AUREON MODELO: FLUXEON (COTAÇÃO PROJETISTA). | pç | 4 | 693.3 | 2773.2 | 487.87 | 1951.48 | 1181.17 | 4724.68
10.06.06. | BLOCO AUTONOMO PARA ILUMINAÇÃO DE EMERGÊNCIA, TIPO PERMANENTE, COM DUAS LÂMPADAS FLUORESCENTES DE 5W, FABRICAÇÃO AUREON MODELO: FLUXEON COM INSCRIÇÃO "SAÍDA" (COTAÇÃO PROJETISTA). | pç | 6 | 718.06 | 4308.36 | 505.29 | 3031.74 | 1223.35 | 7340.1
10.07. | ATERRAMENTO.
10.07.01. | BARRA DE EQUALIZAÇÃO - BARRA DE COBRE 1/4" X 60cm X 10,16cm - COM ISOLADORES EPÓXI (COTAÇÃO PROJETISTA). | pç | 10 | 621.81 | 6218.1 | 437.57 | 4375.7 | 1059.38 | 10593.8
10.07.02. | CABO DE COBRE NÚ 25mm² (COTAÇÃO PROJETISTA). | m | 170 | 16.37 | 2782.9 | 11.52 | 1958.4 | 27.89 | 4741.3
10.07.03. | CORDOALHA DE ATERRAMENTO CHATA, ESTANHADA 1/2" (COTAÇÃO PROJETISTA). | m | 430 | 21.15 | 9094.5 | 14.88 | 6398.4 | 36.03 | 15492.9
10.07.04. | CONECTOR DE COBRE, FABRICAÇÃO: BURNDY - REF. QPX282C (COTAÇÃO PROJETISTA). | un | 10 | 36.85 | 368.5 | 16.75 | 167.5 | 53.6 | 536
10.07.05. | TERMINAL DE PRESSÃO, FABRICAÇÃO: BURNDY - REF. YA-L (COTAÇÃO PROJETISTA). | un | 20 | 9.65 | 193 | 2.35 | 47 | 12 | 240
10.08. | PAINEIS ELÉTRICOS.
10.08.01. | QD-1 E QD-2- QUADRO DE DISTRIBUIÇÃO GERAL - 380V TRIFÁSICO 380A - 16 DISJUNTORES DE SAÍDA + 3 RESERVAS E UM TIE DE 400A (COTAÇÃO). | pç | 2 | 113898.57 | 227797.14 | 32750.65 | 65501.3 | 146649.22 | 293298.44
10.08.02. | QD-A E QD-B - QUADRO DE DISTRIBUIÇÃO DE UPS - 380V TRIFÁSICO 250A - 5 DISJUNTORES DE SAÍDA + 4 RESERVAS (COTAÇÃO). | pç | 2 | 37017.04 | 74034.08 | 10643.96 | 21287.92 | 47661 | 95322
10.08.03. | QDEA E QDEB - QUADRO DE DISTRIBUIÇÃO DE ENERGIA ESTABILIZADA - 380V TRIFÁSICO 250AF/125A - 40 BASES PLUG-IN (COTAÇÃO). | pç | 2 | 45138.5 | 90277 | 12979.23 | 25958.46 | 58117.73 | 116235.46
10.08.04. | QDEA E QDEB - QUADRO DE DISTRIBUIÇÃO DE ENERGIA ESTABILIZADA - 380V TRIFÁSICO 100AF/15A - 40 BASES PLUG-IN(COTAÇÃO). | pç | 2 | 29217.46 | 58434.92 | 8401.26 | 16802.52 | 37618.72 | 75237.44
10.08.05. | QD-ITS - QUADRO DE ALIMENTAÇÃO PARA SISTEMAS DE AUTOMAÇÃO - 380V MONOFÁSICO - 20A - 10 DISJUNTORES DE SAÍDA (COTAÇÃO). | pç | 1 | 12907.56 | 12907.56 | 3711.47 | 3711.47 | 16619.03 | 16619.03
10.08.06. | QD-UTIL - QUADRO DE UTILIDADES - ILUMINAÇÃO E TOMADAS - 380V TRIFÁSICO 30A - COM MTS ACOPLADA (COTAÇÃO). | pç | 1 | 11402.24 | 11402.24 | 6557.24 | 6557.24 | 17959.48 | 17959.48
10.09. | EQUIPAMENTOS ELÉTRICOS.
10.09.01. | ATS - CHAVE DE TRANSFERÊNCIA AUTOMÁTICA - 380V TRIFÁSICO 80A (COTAÇÃO). | pç | 4 | 13234.52 | 52938.08 | 3805.48 | 15221.92 | 17040 | 68160
10.10. | CIRCUITOS ELÉTRICOS - ILUMINAÇÃO E TOMADAS.
10.10.01. | CABO PRETO, AZUL OU VERDE 4,0mm² - AFUMEX PLUS - CLASSE 750V (COTAÇÃO PROJETISTA). | m | 600 | 3.54 | 2124 | 2.49 | 1494 | 6.03 | 3618
10.10.02. | CABO PRETO, AZUL OU AMARELO 2,5mm² - AFUMEX PLUS - CLASSE 750V (COTAÇÃO PROJETISTA). | m | 600 | 3.37 | 2022 | 2.37 | 1422 | 5.74 | 3444
10.10.03. | CABO VERDE/AMARELO 2,5mm² - AFUMEX PLUS - CLASSE 750V (COTAÇÃO PROJETISTA). | m | 200 | 3.37 | 674 | 2.37 | 474 | 5.74 | 1148
10.11. | CIRCUITOS ELÉTRICOS - RABICHOS DA LUMINÁRIAS.
10.11.01. | CABO TRIPOLAR 3X2,5mm² - AFUMEX - CLASSE 750V (COTAÇÃO). | m | 1000 | 5.91 | 5910 | 5.7 | 5700 | 11.61 | 11610
10.12. | CIRCUITOS ELÉTRICOS - CABOS ALIMENTADORES.
10.12.01. | CABO 240mm² - AFUMEX HEPR 90º - CLASSE 0,6/1KV (COTAÇÃO PROJETISTA | m | 265 | 120.26 | 31868.9 | 9.69 | 2567.85 | 129.95 | 34436.75
10.12.02.SINAPI | CABO DE COBRE ISOLAMENTO TERMOPLASTICO 0,6/1KV 150MM2 ANTI-CHAMA - FORNECIMENTO E INSTALACAO (SINAPI - 83433). | m | 1500 | 105.74 | 158610 | 10.69 | 16035 | 116.43 | 174645
10.12.03. | CABO 120mm² - AFUMEX HEPR 90º - CLASSE 0,6/1KV (COTAÇÃO PROJETISTA). | m | 70 | 58 | 4060 | 6.78 | 474.6 | 64.78 | 4534.6
10.12.04. | CABO 70mm² - AFUMEX HEPR 90º - CLASSE 0,6/1KV (COTAÇÃO PROJETISTA). | m | 550 | 36.11 | 19860.5 | 4.84 | 2662 | 40.95 | 22522.5
10.12.05. | CABO 50mm² - AFUMEX HEPR 90º - CLASSE 0,6/1KV (COTAÇÃO PROJETISTA). | m | 150 | 26.03 | 3904.5 | 3.88 | 582 | 29.91 | 4486.5
10.12.06. | CABO 25mm² - AFUMEX HEPR 90º - CLASSE 0,6/1KV (COTAÇÃO PROJETISTA). | m | 50 | 14.48 | 724 | 1.94 | 97 | 16.42 | 821
10.12.07. | CABO 10mm² - AFUMEX HEPR 90º - CLASSE 0,6/1KV (COTAÇÃO PROJETISTA). | m | 650 | 6.57 | 4270.5 | 1.55 | 1007.5 | 8.12 | 5278
10.12.08. | CABO 6mm² - AFUMEX HEPR 90º - CLASSE 0,6/1KV (COTAÇÃO PROJETISTA). | m | 350 | 4.44 | 1554 | 1.36 | 476 | 5.8 | 2030
10.12.09. | CABO 4mm² - AFUMEX HEPR 90º - CLASSE 0,6/1KV (COTAÇÃO PROJETISTA). | m | 1300 | 3.61 | 4693 | 1.18 | 1534 | 4.79 | 6227
11. | SISTEMA DE COMBATE A INCÊNDIO.
11.01. | INFRAESTRUTURA PARA SUPRESSÃO DE INCÊNDIO.
11.01.01.PINI | Eletroduto de aço carbono com costura galvanizado a fogo, Ø 20 mm 3/4" (PINI/TCPO14 - 16.011.000030.SER). | m | 3.5 | 9.5 | 33.25 | 8.03 | 28.1 | 17.53 | 61.35
11.01.02.PINI | Eletroduto de aço carbono com costura galvanizado a fogo, Ø 32 mm 1 1/4" (PIIN/TCPO14 - 16.011.000040.SER). | m | 2.5 | 15.61 | 39.02 | 12.05 | 30.12 | 27.66 | 69.15
11.01.03.PINI | Bucha de redução de ferro galvanizado Ø 32 x 20 mm (1 1/4 x 3/4") (PINI/TCPO14 - 13.002.000189.SER). | un | 1 | 9.41 | 9.41 | 9.37 | 9.37 | 18.78 | 18.78
11.01.04.SINAPI | COTOVELO DE AÇO GALVANIZADO 3/4" - FORNECIMENTO E INSTALAÇÃO (SINAPI - 72305). | un | 2 | 10.04 | 20.08 | 9.64 | 19.28 | 19.68 | 39.36
11.01.05.SINAPI | COTOVELO DE AÇO GALVANIZADO 1.1/4" - FORNECIMENTO E INSTALAÇÃO (SINAPI - 72298). | un | 3 | 20.43 | 61.29 | 16.06 | 48.18 | 36.49 | 109.47
11.01.06.PINI | TE DE ACO GALVANIZADO 1.1/4" - FORNECIMENTO E INSTALACAO (SINAPI - 72713). | un | 1 | 24.27 | 24.27 | 14.72 | 14.72 | 38.99 | 38.99
11.02. | EQUIPAMENTOS PARA SUPRESSÃO DE INCÊNDIO.
11.02.01. | CILINDRO, CAPACIDADE DE 200 LB (COTAÇÃO). | pç | 1 | 89719.1 | 89719.1 | 40567.57 | 40567.57 | 130286.67 | 130286.67
11.02.02. | DIFUSOR DE GÁS 180° Ø 3/4" (COTAÇÃO). | pç | 1 | 1888.04 | 1888.04 | 853.7 | 853.7 | 2741.74 | 2741.74
11.02.03. | DIFUSOR DE GÁS 360° Ø 1.1/4" (COTAÇÃO). | pç | 1 | 3132.76 | 3132.76 | 1416.51 | 1416.51 | 4549.27 | 4549.27
11.02.04. | QUANTIDADE DE AGENTE FM - 200 (COTAÇÃO). | kg | 76 | 682.5 | 51870 | 308.6 | 23453.6 | 991.1 | 75323.6
12. | SISTEMA ÓLEO DIESEL.
12.01. | INFRAESTRUTURA.
12.01.01.SINAPI | TUBO DE AÇO GALVANIZADO COM COSTURA 1" (25MM), INCLUSIVE CONEXOES - FORNECIMENTO E INSTALACAO (SINAPI - 73976/4). | m | 12 | 42.2 | 506.4 | 29.39 | 352.68 | 71.59 | 859.08
12.01.02.SINAPI | TUBO DE AÇO GALVANIZADO COM COSTURA 1.1/4" (32MM), INCLUSIVE CONEXOES - FORNECIMENTO E INSTALACAO (SINAPI - 73976/5). | m | 1 | 54.3 | 54.3 | 32.06 | 32.06 | 86.36 | 86.36
12.01.03.SINAPI | TUBO PVC, SÉRIE R, ÁGUA PLUVIAL, DN 75 MM, FORNECIDO E INSTALADO EM RAMAL DE ENCAMINHAMENTO. AF_12/2014_P (SINAPI - 89511). | m | 2 | 20.5 | 41 | 8.68 | 17.36 | 29.18 | 58.36
12.01.04.SINAPI | JOELHO 90 GRAUS, PVC, SERIE R, ÁGUA PLUVIAL, DN 75 MM, JUNTA ELÁSTICA, FORNECIDO E INSTALADO EM RAMAL DE ENCAMINHAMENTO. AF_12/2014 (SINAPI - 89522). | un | 1 | 20.67 | 20.67 | 2.67 | 2.67 | 23.34 | 23.34
12.01.05.SINAPI | JOELHO 45 GRAUS, PVC, SERIE R, ÁGUA PLUVIAL, DN 75 MM, JUNTA ELÁSTICA, FORNECIDO E INSTALADO EM RAMAL DE ENCAMINHAMENTO. AF_12/2014 (SINAPI - 89524). | un | 1 | 20.1 | 20.1 | 2.67 | 2.67 | 22.77 | 22.77
12.01.06.SINAPI | COTOVELO DE AÇO GALVANIZADO 1" - FORNECIMENTO E INSTALAÇÃO (SINAPI - 72300). | un | 20 | 13 | 260 | 10.17 | 203.4 | 23.17 | 463.4
12.01.07.SINAPI | COTOVELO DE AÇO GALVANIZADO 1.1/4" - FORNECIMENTO E INSTALAÇÃO (SINAPI - 72298). | un | 1 | 20.43 | 20.43 | 16.06 | 16.06 | 36.49 | 36.49
12.01.08.SINAPI | TE DE ACO GALVANIZADO 1" - FORNECIMENTO E INSTALACAO (SINAPI - 72714). | un | 4 | 16.64 | 66.56 | 11.24 | 44.96 | 27.88 | 111.52
12.01.09.SINAPI | VÁLVULA DE ESFERA EM BRONZE Ø 1" - FORNECIMENTO E INSTALAÇÃO (SINAPI - 73870/3). | un | 10 | 94.14 | 941.4 | 16.06 | 160.6 | 110.2 | 1102
12.01.10. | FILTRO COALESCENTE - Ø 25 mm - 150 LPM COM 200 PPM (COTAÇÃO). | pç | 2 | 14875 | 29750 | 9282 | 18564 | 24157 | 48314
12.01.11. | VÁLVULA SOLENÓIDE Ø 25mm (COTAÇÃO). | pç | 2 | 1386.16 | 2772.32 | 125 | 250 | 1511.16 | 3022.32
12.01.12. | MANÔMETRO Ø 25mm (COTAÇÃO). | pç | 4 | 325.65 | 1302.6 | 85 | 340 | 410.65 | 1642.6
12.01.13.SINAPI | VALVULA DE RETENCAO HORIZONTAL Ø 25MM (1•) - FORNECIMENTO E INSTALACAO (SINAPI - 73795/9). | un | 2 | 97.63 | 195.26 | 16.06 | 32.12 | 113.69 | 227.38
12.01.14. | FILTRO Y Ø 25mm (COTAÇÃO). | pç | 2 | 187.45 | 374.9 | 67 | 134 | 254.45 | 508.9
12.01.15.SINAPI | UNIAO DE ACO GALVANIZADO 1" - FORNECIMENTO E INSTALACAO (SINAPI - 72476). | un | 8 | 22.7 | 181.6 | 10.71 | 85.68 | 33.41 | 267.28
12.02. | EQUIPAMENTOS.
12.02.01. | CAIXA S.A.O. COM CAPACIDADE DE 800 LITROS POR HORA (COTAÇÃO). | un | 2 | 8666.2 | 17332.4 | 3483.81 | 6967.62 | 12150.01 | 24300.02
13. | PROJETO EXECUTIVO.
13.01. | PROJETO.
13.01.01. | ELABORAÇÃO DE PROJETO EXECUTIVO | un | 1 | 0 | 0 | 90000 | 90000 | 90000 | 90000
14.01. | SERVIÇOS DE MOVING
14.01.01. | ELABORAÇÃO DE SERVIÇOS DE MOVING (PROJETISTA). | un | 1 | 0 | 0 | 600000 | 600000 | 600000 | 600000
TOTAL GERAL: |  |  |  |  | 5166120.08 |  | 1963241.48 |  | 7129361.64
O preço do material refere-se à soma de todos os insumos que não são mão-de-obra.

## SALA NOC
Justiça Federal em Pernambuco – JFPE
Relatório de Material e Mão-de-obra(Sintético)
OBRA : | PODER JUDICIÁRIO - PE
ORÇAMENTO : | SALA NOC
LOCAL : | Recife/PE
CÓDIGO | DESCRIÇÃO | UNIDADE | QUANT. | PREÇO MAT. (UNIT.)(R$) | PREÇO MAT. (TOT.)(R$) | PREÇO M.O. (UNIT.)(R$) | PREÇO M.O. (TOT.)(R$) | PREÇO FINAL (UNIT.)(R$) | PREÇO FINAL (TOT.)(R$)
SALA NOC
15. | ARQUIETÔNICO.
15.01 | MOVIMENTO DE TERRA.
15.01.01.SINAPI | ESCAVACAO MECANICA, A CEU ABERTO, EM MATERIAL DE 1A CATEGORIA, COM ESCAVADEIRA HIDRAULICA, CAPACIDADE DE 0,78 M3 (SINAPI - 83338). | m3 | 82.45 | 2.35 | 193.75 | 0.92 | 75.85 | 3.27 | 269.61
15.01.02.SINAPI | CARGA E DESCARGA MECANIZADAS DE ENTULHO EM CAMINHAO BASCULANTE 6 M3 (SINAPI - 72898). | m3 | 82.45 | 1 | 82.45 | 0.22 | 18.13 | 1.22 | 100.58
15.01.03.SINAPI | TRANSPORTE DE ENTULHO COM CAMINHAO BASCULANTE 6 M3, RODOVIA PAVIMENTADA, DMT 0,5 A 1,0 KM (SINAPI - 72900). | m3 | 82.45 | 5.14 | 423.79 | 1.11 | 91.51 | 6.25 | 515.31
16. | ESTRUTURAL.
16.01. | FUNDAÇÃO.
16.01.01.SINAPI | LOCACAO DA OBRA, COM USO DE EQUIPAMENTOS TOPOGRAFICOS, INCLUSIVE NIVELADOR (SINAPI - 73686). | m2 | 377 | 10.47 | 3947.19 | 13.23 | 4987.71 | 23.7 | 8934.9
16.01.02.SINAPI | ESTACA PREMOLDADA CONCRETO ARMADO 25T INCL CRAVACAO/EMENDAS (SINAPI - 83508). | m | 288 | 95.84 | 27601.92 | 4.6 | 1324.8 | 100.44 | 28926.72
16.01.03.SINAPI | LASTRO DE CONCRETO, PREPARO MECANICO (SINAPI - 83532). | m3 | 27.48 | 256.46 | 7047.52 | 168.51 | 4630.65 | 424.97 | 11678.17
16.01.04.SINAPI | FORMA PARA ESTRUTURAS DE CONCRETO (PILAR, VIGA E LAJE) EM CHAPA DE MADEIRA COMPENSADA RESINADA, DE 1,10 X 2,20, ESPESSURA = 12 MM, 02 UTILIZACOES. (FABRICACAO, MONTAGEM E DESMONTAGEM) (SINAPI - 84214). | m2 | 96.73 | 43.61 | 4218.39 | 20.15 | 1949.1 | 63.76 | 6167.5
16.01.05.SINAPI | ARMACAO ACO CA-50 DIAM.16,0 (5/8) À 25,0MM (1) - FORNECIMENTO/ CORTE(PERDA DE 10%) / DOBRA / COLOCAÇÃO (SINAPI - 74254/1). | kg | 7500 | 5.8 | 43500 | 1.87 | 14025 | 7.67 | 57525
16.01.06.SINAPI | CONCRETO USINADO BOMBEADO FCK=30MPA, INCLUSIVE LANCAMENTO E ADENSAMENTO (SINAPI - 74138/4). | m3 | 100.5 | 432.57 | 43473.28 | 45.88 | 4610.94 | 478.45 | 48084.22
16.02. | SUPERESTRUTURA.
16.02.01.SINAPI | FORMA PARA ESTRUTURAS DE CONCRETO (PILAR, VIGA E LAJE) EM CHAPA DE MADEIRA COMPENSADA RESINADA, DE 1,10 X 2,20, ESPESSURA = 12 MM, 02 UTILIZACOES. (FABRICACAO, MONTAGEM E DESMONTAGEM) (SINAPI - 84214). | m2 | 608 | 43.61 | 26514.88 | 20.15 | 12251.2 | 63.76 | 38766.08
16.02.02.SINAPI | ARMACAO ACO CA-50 DIAM.16,0 (5/8) À 25,0MM (1) - FORNECIMENTO/ CORTE(PERDA DE 10%) / DOBRA / COLOCAÇÃO (SINAPI - 74254/1). | kg | 7000 | 5.8 | 40600 | 1.87 | 13090 | 7.67 | 53690
16.02.03.SINAPI | CONCRETO USINADO BOMBEADO FCK=30MPA, INCLUSIVE LANCAMENTO E ADENSAMENTO (SINAPI - 74138/4). | m3 | 63.2 | 432.57 | 27338.42 | 45.88 | 2899.61 | 478.45 | 30238.04
17. | VEDAÇÕES E ACABAMENTOS.
17.01. | ALVENARIAS.
17.01.01.PINI | Alvenaria de vedação com blocos de concreto celular autoclavado, sem função estrutural, 20 x 30 x 60 cm, espessura da parede 20 cm, juntas de 10 mm com argamassa mista de cimento, cal hidratada e areia sem peneirar traço 1:2:9 (PINI/TCPO14 - 06.001.000118.SER). | m2 | 397 | 178.93 | 71035.21 | 10.01 | 3973.97 | 188.94 | 75009.18
17.02. | PINTURAS.
17.02.01.PINI | Pintura com tinta látex acrílica em paredes, com duas demãos, sem massa corrida (PINI/TCPO14 - 24.003.000001.SER). | m2 | 635.2 | 5.89 | 3741.32 | 10.13 | 6434.57 | 16.02 | 10175.9
17.03. | PISOS.
17.03.01.PINI | Piso elevado, colocado , com sistema de estrutura de sustenção regulável com contraventamento (PINI/TCPO14 - 22.006.000001.SER). | m2 | 217.7 | 223.22 | 48594.99 | 0 | 0 | 223.22 | 48594.99
17.03.02. | Longarinas / Parafusos (PROJETISTA). | cj | 1 | 58.32 | 58.32 | 18.97 | 18.97 | 77.29 | 77.29
17.03.03. | ENCHIMENTO COM BRITA LEVE (PROJETISTA). | m3 | 13.5 | 185.8 | 2508.3 | 26.75 | 361.12 | 212.55 | 2869.42
17.03.04. | Acabamentos redondos com 5" do tipo escova , Próprios do fabricante do piso ou similares , para passagem de fiação (PROJETISTA). | cj | 1 | 2339.94 | 2339.94 | 761.23 | 761.23 | 3101.17 | 3101.17
17.03.05.SINAPI | PISO CIMENTADO TRACO 1:3 (CIMENTO E AREIA), COM ACABAMENTO RUSTICO E FRISADO ESPESSURA 2CM, PREPARO MANUAL (SINAPI - 73923/3). | m2 | 38.5 | 19.39 | 746.51 | 31.93 | 1229.3 | 51.32 | 1975.82
17.04. | FORROS.
17.04.01.PINI | Forro acústico de fibra mineral removível, apoiados em perfis metálicos suspensos por perfis rígidos comprimento: 625 mm / espessura: 15 mm / largura: 625 mm / tipo: "T" (PINI/TCPO14 - 21.001.000001.SER). | m2 | 290 | 76.63 | 22222.7 | 32.12 | 9314.8 | 108.75 | 31537.5
17.05. | LUMINÁRIAS.
17.05.01. | Luminária de embutir, fluorescente 4x16w, pintura eletrostática na cor branca - ref. itaim ou lumicenter ou similar caa01-e416 com reator afp - partida rápida (PROJETISTA). | un | 73 | 350 | 25550 | 106.15 | 7748.95 | 456.15 | 33298.95
17.06. | ESQUADRIAS / ELEMENTOS METÁLICOS.
17.06.01.SINAPI | PORTA CORTA-FOGO 90X210X4CM (SINAPI - 73632). | un | 2 | 1134.65 | 2269.3 | 122.34 | 244.68 | 1256.99 | 2513.98
17.06.02.SINAPI | Porta de alumínio anodizado natural 0,85 x 2,10m com folha em alumínio composto 3mm cor prata (SINAPI - 74071/1). | un | 5 | 2070.71 | 10353.55 | 95.02 | 475.1 | 2165.73 | 10828.65
17.06.03.SINAPI | JANELA DE ALUMÍNIO MAXIM-AR, FIXAÇÃO COM PARAFUSO SOBRE CONTRAMARCO (EXCLUSIVE CONTRAMARCO), COM VIDROS, PADRONIZADA. AF_07/2016 (SINAPI - 94569). | m2 | 5.04 | 670.02 | 3376.9 | 35.87 | 180.78 | 705.89 | 3557.68
17.06.04. | PAINEL VIDRO POLARIZADO (PROJETISTA).M2 | m2 | 14.4 | 5000 | 72000 | 11.78 | 169.63 | 5011.78 | 72169.63
17.06.05. | Guarda corpo metálico com corrimão para rampa e degrau (PROJETISTA). | m | 11 | 767.86 | 8446.46 | 460.71 | 5067.81 | 1228.57 | 13514.27
17.07. | IMPERMEABILIZAÇÃO.
17.07.01.SINAPI | IMPERMEABILIZACAO DE SUPERFICIE COM MANTA ASFALTICA (COM POLIMEROS TIPO APP), E=4 MM (SINAPI - 83738). | m2 | 295.35 | 94.78 | 27993.27 | 16.29 | 4811.25 | 111.07 | 32804.52
17.08. | REVESTIMENTOS.
17.08.01.SINAPI | CHAPISCO APLICADO EM ALVENARIA (COM PRESENÇA DE VÃOS) E ESTRUTURAS DE CONCRETO DE FACHADA, COM EQUIPAMENTO DE PROJEÇÃO. ARGAMASSA TRAÇO 1:3 COM PREPARO EM BETONEIRA 400 L. AF_06/2014 (SINAPI 87908). | m2 | 952 | 3.28 | 3122.56 | 3.05 | 2903.6 | 6.33 | 6026.16
17.08.02.SINAPI | MASSA ÚNICA, PARA RECEBIMENTO DE PINTURA, EM ARGAMASSA TRAÇO 1:2:8, PREPARO MECÂNICO COM BETONEIRA 400L, APLICADA MANUALMENTE EM FACES INTERNAS DE PAREDES, ESPESSURA DE 20MM, COM EXECUÇÃO DE TALISCAS. AF_06/2014 (SINAPI 87529). | m2 | 952 | 17.43 | 16593.36 | 11.66 | 11100.32 | 29.09 | 27693.68
17.08.03.SINAPI | REVESTIMENTO CERÂMICO PARA PAREDES INTERNAS COM PLACAS TIPO GRÊS OU SEMI-GRÊS DE DIMENSÕES 25X35 CM APLICADAS EM AMBIENTES DE ÁREA MENOR QUE 5 M² NA ALTURA INTEIRA DAS PAREDES. AF_06/2014 (SINAPI 87268). | m2 | 112 | 43.99 | 4926.88 | 17.13 | 1918.56 | 61.12 | 6845.44
17.08.04.SINAPI | REVESTIMENTO CERÂMICO PARA PAREDES EXTERNAS EM PASTILHAS DE PORCELANA 5 X 5 CM (PLACAS DE 30 X 30 CM), ALINHADAS A PRUMO, APLICADO EM PANOS COM VÃOS. AF_06/2014 (SINAPI 87242). | m2 | 500 | 136.43 | 68215 | 25.58 | 12790 | 162.01 | 81005
17.08.05.SINAPI | ESTRUTURA METALICA EM TESOURAS OU TRELICAS, VAO LIVRE DE 12M, FORNECIMENTO E MONTAGEM, NAO SENDO CONSIDERADOS OS FECHAMENTOS METALICOS, AS COLUNAS, OS SERVICOS GERAIS EM ALVENARIA E CONCRETO, AS TELHAS DE COBERTURA E A PINTURA DE ACABAMENTO (SINAPI 72110). | m2 | 521 | 69.32 | 36115.72 | 18.52 | 9648.92 | 87.84 | 45764.64
17.08.06.SINAPI | ISOLAMENTO TERMOACÚSTICO COM LÃ MINERAL NA SUBCOBERTURA, INCLUSO TRANSPORTE VERTICAL. AF_06/2016 (SINAPI 94225). | m2 | 521 | 41.42 | 21579.82 | 1.36 | 708.56 | 42.78 | 22288.38
17.08.07.SINAPI | CALHA EM CHAPA DE AÇO GALVANIZADO NÚMERO 24, DESENVOLVIMENTO DE 100 CM, INCLUSO TRANSPORTE VERTICAL. AF_06/2016 (SINAPI 94229). | m | 75 | 117 | 8775 | 14.9 | 1117.5 | 131.9 | 9892.5
17.08.08. | CHAPA GALVANIZADA PARA CAPA E ALGEROSA (PROJETISTA). | m | 98 | 107.08 | 10493.84 | 40 | 3920 | 147.08 | 14413.84
17.09. | MONTAGEM DE CANTEIRO DE OBRAS.
17.09.01.ORSE | GALPAO ABERTO PROVISORIO EM MADEIRA, COBERTURA EM TELHA DE FIBROCIMENTO 6MM (ORSE 00061). | m2 | 30 | 192.94 | 5788.2 | 3.19 | 95.7 | 196.13 | 5883.9
17.09.02.SINAPI | FECHAMENTO TEMPORÁRIO EM CHAPA DE MADEIRA COMPENSADA E=12MM, COM REAPROVEITAMENTO 1,5X (SINAPI 93181). | m2 | 270 | 42.41 | 11450.7 | 23.14 | 6247.8 | 65.55 | 17698.5
17.09.03.SINAPI | EXECUÇÃO DE SANITÁRIO E VESTIÁRIO EM CANTEIRO DE OBRA EM CHAPA DE MADEIRA COMPENSADA, NÃO INCLUSO MOBILIÁRIO. AF_02/2016 (SINAPI 93212). | m2 | 20 | 557.64 | 11152.8 | 174.9 | 3498 | 732.54 | 14650.8
17.09.04.SINAPI | ALUGUEL CONTAINER/ESCRIT INCL INST ELET LARG=2,20, COMP=6,20M, ALT=2,50M CHAPA ACO C/NERV TRAPEZ FORRO C/ISOL, TERMO/ACUSTICO, CHASSIS REFORC PISO COMPENS NAVAL EXC TRANSP/CARGA/DESCARGA (SINAPI 73847/1). | mês | 7 | 537.1 | 3759.7 | 0 | 0 | 537.1 | 3759.7
17.09.05.SINAPI | MICTORIO SIFONADO DE LOUCA BRANCA COM PERTENCES, COM REGISTRO DE PRESSAO 1/2" COM CANOPLA CROMADA ACABAMENTO SIMPLES E CONJUNTO PARA FIXACAO - FORNECIMENTO E INSTALACAO (SINAPI 74234/1). | un | 1 | 483.47 | 483.47 | 85.5 | 85.5 | 568.97 | 568.97
17.09.06.SINAPI | LAVATÓRIO LOUÇA BRANCA COM COLUNA, *44 X 35,5* CM, PADRÃO POPULAR - FORNECIMENTO E INSTALAÇÃO. AF_12/2013 (SINAPI 86902). | un | 1 | 203.67 | 203.67 | 19.08 | 19.08 | 222.75 | 222.75
17.09.07.SINAPI | VASO SANITÁRIO SIFONADO COM CAIXA ACOPLADA LOUÇA BRANCA - FORNECIMENTO E INSTALAÇÃO. AF_12/2013 (SINAPI 86888). | un | 1 | 401.67 | 401.67 | 16.97 | 16.97 | 418.64 | 418.64
17.09.08.SINAPI | PLACA DE OBRA EM CHAPA DE ACO GALVANIZADO (SINAPI 74209/1). | m2 | 10 | 341.11 | 3411.1 | 38.76 | 387.6 | 379.87 | 3798.7
17.09.09.SINAPI | PORTAO EM TELA ARAME GALVANIZADO N.12 MALHA 2" E MOLDURA EM TUBOS DE ACO COM DUAS FOLHAS DE ABRIR, INCLUSO FERRAGENS (SINAPI 74238/2). | m2 | 4 | 666.7 | 2666.8 | 371.56 | 1486.24 | 1038.26 | 4153.04
17.09.10.PINI.SINAPI | Ligação provisória de água para obra e instalação sanitária provisória, pequenas obras - instalação mínima (COMPOSIÇÃO PINI/TCPO14 02.001.000009.SER - INSUMOS SINAPI). | un | 1 | 2144.74 | 2144.74 | 591.1 | 591.1 | 2735.84 | 2735.84
17.09.11.SINAPI | EXTINTOR INCENDIO AGUA-PRESSURIZADA 10L INCL SUPORTE PAREDE CARGA COMPLETA FORNECIMENTO E COLOCACAO (SINAPI 73775/2). | un | 1 | 176.01 | 176.01 | 13.38 | 13.38 | 189.39 | 189.39
17.09.12.SINAPI | EXTINTOR INCENDIO TP PO QUIMICO 4KG FORNECIMENTO E COLOCACAO (SINAPI 73775/1). | un | 1 | 170.42 | 170.42 | 13.38 | 13.38 | 183.8 | 183.8
17.10. | SERVIÇOS AUXILIARES E ADMINISTRATIVOS.
17.10.01.SINAPI | ENGENHEIRO CIVIL DE OBRA PLENO COM ENCARGOS COMPLEMENTARES (SINAPI 93567). | mês | 6 | 104.13 | 624.78 | 23560.44 | 141362.64 | 23664.57 | 141987.42
17.10.02.SINAPI | ENGENHEIRO ELETRICISTA COM ENCARGOS COMPLEMENTARES (SINAPI 91677). | h | 288 | 0.59 | 169.92 | 99.97 | 28791.36 | 100.56 | 28961.28
17.10.03.SINAPI | MESTRE DE OBRAS COM ENCARGOS COMPLEMENTARES (SINAPI 94295). | mês | 6 | 104.13 | 624.78 | 12692.37 | 76154.22 | 12796.5 | 76779
17.10.04.SINAPI | ALMOXARIFE COM ENCARGOS COMPLEMENTARES (SINAPI 93563). | mês | 6 | 735.44 | 4412.64 | 3369.81 | 20218.86 | 4105.25 | 24631.5
17.11. | SERVIÇOS COMPLEMENTARES.
17.11.01. | TAXAS CREA (PROJETISTA). | un | 1 | 600 | 600 | 0 | 0 | 600 | 600
17.11.02. | UNIFORME DE TRABALHO (PROJETISTA). | un | 30 | 144 | 4320 | 0 | 0 | 144 | 4320
17.11.03. | MATERIAL DE SEGURANÇA (EPI+EPC) (PROJETISTA). | un | 30 | 129.27 | 3878.1 | 0 | 0 | 129.27 | 3878.1
17.11.04. | MEDICAMENTO PARA AMBULATÓRIO (PROJETISTA). | un | 6 | 50 | 300 | 0 | 0 | 50 | 300
17.11.05. | ALIMENTAÇÃO (ALMOÇO+CAFÉ +ADM. LOCAL) (PROJETISTA). | mês | 6 | 19800 | 118800 | 0 | 0 | 19800 | 118800
17.11.06. | VALE TRANSPORTE (PROJETISTA). | mês | 6 | 6336 | 38016 | 0 | 0 | 6336 | 38016
17.11.07. | MATERIAL DE CONSUMO DE ESCRITÓRIO (PROJETISTA). | mês | 6 | 150 | 900 | 0 | 0 | 150 | 900
18. | INFRAESTRUTURA HIDRÁULICA.
18.01. | TUBOS E CONECXÕES DE PVC PARA ESGOTO.
18.01.01.SINAPI | TUBO PVC, SERIE NORMAL, ESGOTO PREDIAL, DN 150 MM, FORNECIDO E INSTALADO EM SUBCOLETOR AÉREO DE ESGOTO SANITÁRIO. AF_12/2014 (SINAPI 89849). | m | 30 | 32.83 | 984.9 | 9.89 | 296.7 | 42.72 | 1281.6
18.01.02.SINAPI | TUBO PVC, SERIE NORMAL, ESGOTO PREDIAL, DN 100 MM, FORNECIDO E INSTALADO EM SUBCOLETOR AÉREO DE ESGOTO SANITÁRIO. AF_12/2014 (SINAPI 89848). | m | 20 | 16.28 | 325.6 | 7.21 | 144.2 | 23.49 | 469.8
18.01.03.SINAPI | TUBO PVC, SERIE NORMAL, ESGOTO PREDIAL, DN 50 MM, FORNECIDO E INSTALADO EM PRUMADA DE ESGOTO SANITÁRIO OU VENTILAÇÃO. AF_12/2014 (SINAPI 89798). | m | 12 | 8.08 | 96.96 | 1.34 | 16.08 | 9.42 | 113.04
18.01.04.SINAPI | TUBO PVC, SERIE NORMAL, ESGOTO PREDIAL, DN 40 MM, FORNECIDO E INSTALADO EM RAMAL DE DESCARGA OU RAMAL DE ESGOTO SANITÁRIO. AF_12/2014 (SINAPI 89711). | m | 4 | 8.15 | 32.6 | 8.02 | 32.08 | 16.17 | 64.68
18.01.05.SINAPI | TUBO, PVC, SOLDÁVEL, DN 25MM, INSTALADO EM DRENO DE AR-CONDICIONADO - FORNECIMENTO E INSTALAÇÃO. AF_12/2014 (SINAPI 89865). | m | 17 | 6.4 | 108.8 | 5.08 | 86.36 | 11.48 | 195.16
18.01.06.SINAPI | TUBO, CPVC, SOLDÁVEL, DN 35MM, INSTALADO EM PRUMADA DE ÁGUA ? FORNECIMENTO E INSTALAÇÃO. AF_12/2014 (SINAPI 89770). | m | 15 | 36.68 | 550.2 | 0.56 | 8.4 | 37.24 | 558.6
18.01.07.SINAPI | LUVA PARA ELETRODUTO, PVC, ROSCÁVEL, DN 110 MM (4") - FORNECIMENTO E INSTALAÇÃO. AF_12/2015 (SINAPI 93017). | un | 15 | 31.61 | 474.15 | 11.38 | 170.7 | 42.99 | 644.85
18.01.08.SINAPI | LUVA PARA ELETRODUTO, PVC, ROSCÁVEL, DN 50 MM (1 1/2") - FORNECIMENTO E INSTALAÇÃO. AF_12/2015 (SINAPI 93013). | un | 9 | 6.34 | 57.06 | 5.98 | 53.82 | 12.32 | 110.88
18.01.09.SINAPI | LUVA PARA ELETRODUTO, PVC, ROSCÁVEL, DN 40 MM (1 1/4"), PARA CIRCUITOS TERMINAIS, INSTALADA EM PAREDE - FORNECIMENTO E INSTALAÇÃO. AF_12/2015 (SINAPI 91886). | un | 17 | 5.2 | 88.4 | 5.56 | 94.52 | 10.76 | 182.92
18.01.10.SINAPI | LUVA PARA ELETRODUTO, PVC, ROSCÁVEL, DN 32 MM (1"), PARA CIRCUITOS TERMINAIS, INSTALADA EM PAREDE - FORNECIMENTO E INSTALAÇÃO. AF_12/2015 (SINAPI 91885). | un | 12 | 3.97 | 47.64 | 4.86 | 58.32 | 8.83 | 105.96
18.01.11.SINAPI | LUVA PARA ELETRODUTO, PVC, ROSCÁVEL, DN 25 MM (3/4"), PARA CIRCUITOS TERMINAIS, INSTALADA EM PAREDE - FORNECIMENTO E INSTALAÇÃO. AF_12/2015 (SINAPI 91884). | un | 24 | 3.21 | 77.04 | 4.25 | 102 | 7.46 | 179.04
18.02. | REGISTROS.
18.02.01.SINAPI | REGISTRO DE ESFERA, PVC, SOLDÁVEL, DN 40 MM, INSTALADO EM RESERVAÇÃO DE ÁGUA DE EDIFICAÇÃO QUE POSSUA RESERVATÓRIO DE FIBRA/FIBROCIMENTO FORNECIMENTO E INSTALAÇÃO. AF_06/2016 (SINAPI 94491). | un | 1 | 50.88 | 50.88 | 6.06 | 6.06 | 56.94 | 56.94
18.03. | CAIXAS, FOSSAS E FILTROS.
18.03.01.SINAPI | CAIXA DE GORDURA DUPLA EM CONCRETO PRE-MOLDADO DN 60MM COM TAMPA - FORNECIMENTO E INSTALACAO (SINAPI 74051/1). | un | 3 | 178.48 | 535.44 | 53.53 | 160.59 | 232.01 | 696.03
18.03.02.SINAPI | CAIXA DE GORDURA SIMPLES EM CONCRETO PRE-MOLDADO DN 40MM COM TAMPA - FORNECIMENTO E INSTALACAO (SINAPI 74051/2). | un | 1 | 97.02 | 97.02 | 53.53 | 53.53 | 150.55 | 150.55
18.03.03.SINAPI | CAIXA DE INSPEÇÃO EM CONCRETO PRÉ-MOLDADO DN 60CM COM TAMPA H= 60CM - FORNECIMENTO E INSTALACAO (SINAPI 74166/1). | un | 7 | 165.22 | 1156.54 | 66.87 | 468.09 | 232.09 | 1624.63
18.03.04.SINAPI | SUMIDOURO EM ALVENARIA DE TIJOLO CERAMICO MACIÇO DIAMETRO 1,40M E ALTURA 5,00M, COM TAMPA EM CONCRETO ARMADO DIAMETRO 1,60M E ESPESSURA 10CM (SINAPI 74198/2). | un | 1 | 1004.25 | 1004.25 | 754.25 | 754.25 | 1758.5 | 1758.5
18.03.05. | FILTRO ANAERÓBICO 2,70, ALTURA 3,00 M, CAPACIDADE PARA 4320 LITROS (PROJETISTA). | un | 1 | 1353.39 | 1353.39 | 0 | 0 | 1353.39 | 1353.39
18.04. | DIVISÓRIAS SANITÁRIAS.
18.04.01. | CONJUNTO DIVISÓRIAS P/ SANITÁRIO C/ PORTA (PROJETISTA). | un | 4 | 523.02 | 2092.08 | 0 | 0 | 523.02 | 2092.08
18.05. | LOUÇAS SANITÁRIAS.
18.05.01.SINAPI | VASO SANITARIO SIFONADO CONVENCIONAL PARA PCD SEM FURO FRONTAL COM LOUÇA BRANCA SEM ASSENTO - FORNECIMENTO E INSTALAÇÃO. AF_10/2016 (SINAPI 95471). | un | 1 | 717.2 | 717.2 | 16.97 | 16.97 | 734.17 | 734.17
18.05.02.SINAPI | VASO SANITÁRIO SIFONADO COM CAIXA ACOPLADA LOUÇA BRANCA - FORNECIMENTO E INSTALAÇÃO. AF_12/2013 (SINAPI 86888). | un | 4 | 401.67 | 1606.68 | 16.97 | 67.88 | 418.64 | 1674.56
18.05.03.SINAPI | CUBA DE EMBUTIR OVAL EM LOUÇA BRANCA, 35 X 50CM OU EQUIVALENTE - FORNECIMENTO E INSTALAÇÃO. AF_12/2013 (SINAPI 86901). | un | 3 | 119.27 | 357.81 | 15.45 | 46.35 | 134.72 | 404.16
18.05.04.SINAPI | LAVATÓRIO LOUÇA BRANCA SUSPENSO, 29,5 X 39CM OU EQUIVALENTE, PADRÃO POPULAR - FORNECIMENTO E INSTALAÇÃO. AF_12/2013 (SINAPI 86904). | un | 1 | 111.31 | 111.31 | 8.14 | 8.14 | 119.45 | 119.45
18.05.05.SINAPI | MICTORIO SIFONADO DE LOUCA BRANCA COM PERTENCES, COM REGISTRO DE PRESSAO 1/2" COM CANOPLA CROMADA ACABAMENTO SIMPLES E CONJUNTO PARA FIXACAO - FORNECIMENTO E INSTALACAO (SINAPI 74234/1). | un | 2 | 483.47 | 966.94 | 85.5 | 171 | 568.97 | 1137.94
18.06. | TAMPOS.
18.06.01.PINI | Pia de cozinha de aço inoxidável, cuba simples, 1,60 x 0,54 m (PINI/TCPO14 26.013.000002.SER). | un | 1 | 644.03 | 644.03 | 93.69 | 93.69 | 737.72 | 737.72
18.06.02.SINAPI | BANCADA DE MÁRMORE BRANCO POLIDO PARA LAVATÓRIO 0,50 X 0,60 M - FORNECIMENTO E INSTALAÇÃO. AF_12/2013 (SINAPI 86899). | un | 1.56 | 240.73 | 375.53 | 39.16 | 61.08 | 279.89 | 436.62
18.07. | ACESSÓRIOS.
18.07.01.SINAPI | ENGATE FLEXÍVEL EM PLÁSTICO BRANCO, 1/2" X 40CM - FORNECIMENTO E INSTALAÇÃO. AF_12/2013 (SINAPI 86885). | un | 11 | 7.26 | 79.86 | 2.87 | 31.57 | 10.13 | 111.43
18.07.02.SINAPI | VÁLVULA EM METAL CROMADO 1.1/2" X 1.1/2" PARA TANQUE OU LAVATÓRIO, COM OU SEM LADRÃO - FORNECIMENTO E INSTALAÇÃO. AF_12/2013 (SINAPI 86877). | un | 5 | 27.07 | 135.35 | 3.17 | 15.85 | 30.24 | 151.2
18.07.03.SINAPI | TORNEIRA CROMADA DE MESA, 1/2" OU 3/4", PARA LAVATÓRIO, PADRÃO MÉDIO - FORNECIMENTO E INSTALAÇÃO. AF_12/2013 (SINAPI 86915). | un | 4 | 98.14 | 392.56 | 1.87 | 7.48 | 100.01 | 400.04
18.07.04.SINAPI | TORNEIRA CROMADA TUBO MÓVEL, DE MESA, 1/2" OU 3/4", PARA PIA DE COZINHA, PADRÃO ALTO - FORNECIMENTO E INSTALAÇÃO. AF_12/2013 (SINAPI 86909). | un | 1 | 115.45 | 115.45 | 3.17 | 3.17 | 118.62 | 118.62
18.07.05.PINI | Barra de apoio para portadores de necessidades especiais, largura 90 cm (PINI/TCPO14 26.004.000003.SER). | un | 3 | 609.44 | 1828.32 | 26.79 | 80.37 | 636.23 | 1908.69
19. | INFRAESTRUTURA EXTERNA.
19.01. | MOVIMENTO DE SOLO, CAIXAS, LIMPEZA E ELETRODUTO.
19.01.01.SINAPI | CAIXA DE PASSAGEM 80X80X62 FUNDO BRITA COM TAMPA (SINAPI 83450). | un | 37 | 246.86 | 9133.82 | 210.06 | 7772.22 | 456.92 | 16906.04
19.01.02.SINAPI | ESCAVACAO MECANICA DE VALA EM MATERIAL DE 2A. CATEGORIA ATE 2 M DE PROFUNDIDADE COM UTILIZACAO DE ESCAVADEIRA HIDRAULICA (SINAPI 72915). | m3 | 726 | 9.99 | 7252.74 | 3.71 | 2693.46 | 13.7 | 9946.2
19.01.03.SINAPI | CARGA E DESCARGA MECANIZADAS DE ENTULHO EM CAMINHAO BASCULANTE 6 M3 (SINAPI 72898). | m3 | 726 | 1 | 726 | 0.22 | 159.72 | 1.22 | 885.72
19.01.04.SINAPI | TRANSPORTE DE ENTULHO COM CAMINHAO BASCULANTE 6 M3, RODOVIA PAVIMENTADA, DMT 0,5 A 1,0 KM (SINAPI - 72900). | m3 | 726 | 5.14 | 3731.64 | 1.11 | 805.86 | 6.25 | 4537.5
19.01.05.SINAPI | REATERRO MANUAL DE VALAS COM COMPACTAÇÃO MECANIZADA. AF_04/2016 (SINAPI 93382). | m3 | 528 | 10.8 | 5702.4 | 13.93 | 7355.04 | 24.73 | 13057.44
19.01.06.PINI | Envelope de concreto para proteção de tubos enterrados com escavação, acerto de vala e lançamento de concreto (PINI/TCPO14 30.008.000001.SER). | m3 | 132 | 499.12 | 65883.84 | 286.12 | 37767.84 | 785.24 | 103651.68
19.01.07.SINAPI | LASTRO E ENVELOPAMENTO DE TUBO COM AREIA MEDIA (SINAPI 73692). | m3 | 200 | 84.84 | 16968 | 23 | 4600 | 107.84 | 21568
19.01.08.SINAPI | ESCAVACAO MANUAL DE VALAS EM TERRA COMPACTA, PROF. DE 0 M < H < = 1 M (SINAPI 73481). | m3 | 66 | 16.53 | 1090.98 | 29.32 | 1935.12 | 45.85 | 3026.1
19.01.09.SINAPI | LIMPEZA MANUAL GERAL (SINAPI 72213). | m2 | 660 | 1.62 | 1069.2 | 2.87 | 1894.2 | 4.49 | 2963.4
19.01.10.PINI | Eletroduto de PVC flexível corrugado Ø 25 mm 3/4" (PINI/TCPO14 16.011.000059.SER). | m | 4400 | 2.59 | 11396 | 4.02 | 17688 | 6.61 | 29084
20. | DETECÇÃO E ALARME DE INCÊNDIO.
20.01. | EQUIPAMENTOS.
20.01.01. | DETECTOR ÓPTICO DE FUMAÇA ENDEREÇÁVEL COM BASE (PROJETISTA). | pç | 17 | 390.67 | 6641.39 | 126.34 | 2147.78 | 517.01 | 8789.17
20.01.02. | ACIONADOR MANUAL (PROJETISTA). | pç | 2 | 1046.13 | 2092.26 | 338.32 | 676.64 | 1384.45 | 2768.9
20.01.03. | AVISADOR AUDIO VISUAL (PROJETISTA). | pç | 2 | 403.35 | 806.7 | 130.44 | 260.88 | 533.79 | 1067.58
20.01.04. | EXTINTOR DE INCÊNDIO (PQS/12 Kg) (PROJETISTA). | pç | 6 | 1836 | 11016 | 30 | 180 | 1866 | 11196
20.01.05. | BLOCO AUTONOMO PARA ILUMINAÇÃO DE EMERGÊNCIA, TIPO PERMANENTE, COM DUAS LÂMPADAS FLUORESCENTES DE 5W, FABRICAÇÃO AUREON MODELO: FLUXEON COM INSCRIÇÃO "SAÍDA" (COTAÇÃO PROJETISTA). | pç | 4 | 621.81 | 2487.24 | 437.57 | 1750.28 | 1059.38 | 4237.52
20.01.06. | BLOCO AUTONOMO PARA ILUMINAÇÃO DE EMERGÊNCIA, TIPO PERMANENTE, COM DUAS LÂMPADAS FLUORESCENTES DE 5W, FABRICAÇÃO AUREON MODELO: FLUXEON (COTAÇÃO PROJETISTA). | pç | 13 | 693.3 | 9012.9 | 487.87 | 6342.31 | 1181.17 | 15355.21
20.01.07. | TUBULAÇÃO PARA SISTEMA DE SENSORIAMENTO (PROJETISTA). | cj | 1 | 7560 | 7560 | 1785.69 | 1785.69 | 9345.69 | 9345.69
20.02. | INFRAESTRUTURA.
20.02.01.SINAPI | ELETRODUTO DE ACO GALVANIZADO ELETROLITICO DN 25MM (1"), TIPO LEVE, INCLUSIVE CONEXOES - FORNECIMENTO E INSTALACAO (SINAPI - 72309). | m | 150 | 12.13 | 1819.5 | 13.36 | 2004 | 25.49 | 3823.5
20.02.02. | CABO POLARIZADO BLINDADO COM FIO DRENO E CAPA VERMELHA 2#2,5 mm2 PARA LAÇO. | cj | 1 | 8.22 | 8.22 | 2.66 | 2.66 | 10.88 | 10.88
20.02.03.SINAPI | CABO TELEFONICO FE 1,0MM, 2 CONDUTORES (USO EXTERNO) - FORNECIMENTO E INSTALACAO (SINAPI - 73768/2 + COTAÇÃO INTERNET). | m | 2 | 4.82 | 9.64 | 1.07 | 2.14 | 5.89 | 11.78
20.02.04. | CONDULETES,SUPORTES E ACESSÓRIOS PARA ELETRODUTOS. | cj | 1 | 702.06 | 702.06 | 227.05 | 227.05 | 929.11 | 929.11
21. | SISTEMA DE CLIMATIZAÇÃO.
21.01. | EQUIPAMENTOS DE CLIMATIZAÇÃO, VENTILAÇÃO E ACESSÓRIOS.
21.01.01. | Controle remoto com fio com visor em LCD, função timer de programação semanal (PROJETISTA). | cj | 7 | 417.17 | 2920.19 | 55 | 385 | 472.17 | 3305.19
21.01.02. | Ventilador helicocentrífugo; carcaça em polipropileno; hélice em pláltico ABS; rolamento de esferas; corpo motor desmotável; motor de 02 velocidades; vazão: 100 m³/h. Tamanho: 300/125; acionamento via interruptor (PROJETISTA). | cj | 1 | 524.6 | 524.6 | 150 | 150 | 674.6 | 674.6
21.01.03. | Ventilador helicocentrífugo; carcaça em polipropileno; hélice em pláltico ABS; rolamento de esferas; corpo motor desmotável; motor de 02 velocidades; vazão: 440 m³/h. Tamanho: 500/150; acionamento via interruptor (PROJETISTA). | cj | 2 | 697.63 | 1395.26 | 150 | 300 | 847.63 | 1695.26
21.01.04. | Exaustor axial com comporta anti retorno, luz piloto de funcionamento, motor com protetor térmico, rolamento de esferas, temporizador regulável; vazão: 125 m³/h; acionamento via sensor de presença (PROJETISTA). | cj | 1 | 263.97 | 263.97 | 70 | 70 | 333.97 | 333.97
21.02. | DIFUSORES / VENEZIANAS / ACESSÓRIOS.
21.02.01. | Difusor de ar de 01 via, construído em alumínio, equipado com caixa plenum, chapa perfurada equalizadora e registro borboleta no bocal; Tamanho: 1; bocal: ø125 mm (PROJETISTA). | pç | 9 | 170 | 1530 | 50 | 450 | 220 | 1980
21.02.02. | Veneziana de alumínio (TAE) equipada com registro de regulagem tipo lâminas opostas; tamanho: 300x200 mm (PROJETISTA). | pç | 1 | 175 | 175 | 50 | 50 | 225 | 225
21.02.03. | Veneziana de alumínio (TAE) equipada com registro de regulagem tipo lâminas opostas; tamanho: 400x200 mm (PROJETISTA). | pç | 2 | 195 | 390 | 50 | 100 | 245 | 490
21.02.04. | Veneziana indevassável para instalação em porta; construída em alumínio com aletas fixas horizontais em V; moldura dupla; tamanho: 400x400 mm (PROJETISTA). | pç | 3 | 155 | 465 | 50 | 150 | 205 | 615
21.02.05. | Grelha autofechante; construída em plástico; tamanho: ø150 mm (PROJETISTA). | pç | 1 | 45 | 45 | 30 | 30 | 75 | 75
21.03. | DUTOS / ACESSÓRIOS
21.03.01. | Duto em chapa de aço galvanizada bitola GSG 26, espessura 0,50 mm, 4,0 kg/m²; dutos padrão TDC com acessórios de fixação e montagem (PROJETISTA). | pç | 85 | 9.5 | 807.5 | 8.5 | 722.5 | 18 | 1530
21.03.02. | Duto circular flexível, fabricado em alumínio, poliéster e arame bronzeado; fornecido com isolamento térmico e acústico. Diâmetro: ø125 mm (PROJETISTA). | m | 12 | 19 | 228 | 8 | 96 | 27 | 324
21.03.03. | Caixa filtrante, construída em chapa de aço galvanizada; fornecida com filtros G4 + M5 (PROJETISTA). | cj | 3 | 208.97 | 626.91 | 60 | 180 | 268.97 | 806.91
21.03.04. | Colarinho rosqueável em chapa de aço galvanizado, sem registro; para conexão do duto flexível ao duto metálico (PROJETISTA). | cj | 8 | 12 | 96 | 5 | 40 | 17 | 136
21.03.05.SINAPI | TUBO PVC, SERIE NORMAL, ESGOTO PREDIAL, DN 150 MM, FORNECIDO E INSTALADO EM SUBCOLETOR AÉREO DE ESGOTO SANITÁRIO. AF_12/2014 (SINAPI 89849). | m | 1 | 32.83 | 32.83 | 9.89 | 9.89 | 42.72 | 42.72
21.03.06.SINAPI | JOELHO 90 GRAUS, PVC, SERIE NORMAL, ESGOTO PREDIAL, DN 150 MM, JUNTA ELÁSTICA, FORNECIDO E INSTALADO EM SUBCOLETOR AÉREO DE ESGOTO SANITÁRIO. AF_12/2014 (SINAPI 89854). | un | 1 | 51.98 | 51.98 | 8.82 | 8.82 | 60.8 | 60.8
21.03.07. | Conjunto de suportes completos (PROJETISTA). | cj | 1 | 500 | 500 | 400 | 400 | 900 | 900
21.04. | REDE FRIGORÍGENA / DRENO / ACESSÓRIOS.
21.04.01. | Rede frigorígena - tubo de cobre sem costura, ø1/4", espessura parede 0,79mm; com isolamento térmico em espuma elastomérica à base de borracha sintética de estrutura celular fechada de espessura 19 mm; com acessórios de fixação e montagem (PROJETISTA). | m | 15 | 9.2 | 138 | 12.5 | 187.5 | 21.7 | 325.5
21.04.02. | Rede frigorígena - tubo de cobre sem costura, ø3/8", espessura parede 0,79mm; com isolamento térmico em espuma elastomérica à base de borracha sintética de estrutura celular fechada de espessura 19 mm; com acessórios de fixação (PROJETISTA). | m | 75 | 12.6 | 945 | 12.5 | 937.5 | 25.1 | 1882.5
21.04.03. | Rede frigorígena - tubo de cobre sem costura, ø1/2", espessura parede 0,79mm; com isolamento térmico em espuma elastomérica à base de borracha sintética de estrutura celular fechada, de espessura 19 mm; com acessórios de fixação e montagem (PROJETISTA). | m | 25 | 16.5 | 412.5 | 12.5 | 312.5 | 29 | 725
21.04.04. | Rede frigorígena - tubo de cobre sem costura, ø5/8", espessura parede 0,79mm; com isolamento térmico em espuma elastomérica à base de borracha sintética de estrutura celular fechada, de espessura 19 mm e montagem (PROJETISTA). | m | 78 | 18 | 1404 | 12.5 | 975 | 30.5 | 2379
21.04.05. | Rede frigorígena - tubo de cobre sem costura, ø7/8", espessura parede 1,58mm; com isolamento térmico em espuma elastomérica à base de borracha sintética de estrutura celular fechada de espessura 19 mm; com acessórios de fixação e montagem (PROJETISTA). | m | 8 | 40 | 320 | 12.5 | 100 | 52.5 | 420
21.04.06. | Rede frigorígena - tubo de cobre sem costura, ø1 1/8", espessura parede 1,58mm; com isolamento térmico em espuma elastomérica à base de borracha sintética de estrutura celular fechada de espessura 19 mm; com acessórios de fixação e montagem (PROJETISTA). | m | 25 | 48 | 1200 | 12.5 | 312.5 | 60.5 | 1512.5
21.04.07. | Rede frigorígena - tubo de cobre sem costura, ø1 1/8", espessura parede 1,58mm; com isolamento térmico em espuma elastomérica à base de borracha sintética de estrutura celular fechada de espessura 19 mm; com acessórios de fixação e montagem (PROJETISTA). | cj | 11 | 133.05 | 1463.55 | 45 | 495 | 178.05 | 1958.55
21.04.08. | Kit de tubulação para conexão entre as unidades condensadoras (PROJETISTA). | cj | 1 | 837.65 | 837.65 | 45 | 45 | 882.65 | 882.65
21.04.09. | Cola para isolamento das tubulações, lata 900 g (PROJETISTA). | cj | 3 | 38 | 114 | 4 | 12 | 42 | 126
21.04.10. | Carga de fluido refrigerante R410A (PROJETISTA). | kg | 13 | 60 | 780 | 20 | 260 | 80 | 1040
21.04.11. | Tubo soldável de PVC marrom, com conexões; isolamento térmico em espuma elastomérica à base de borracha sintética, com espessura de 09 mm (PROJETISTA). | m | 75 | 8.85 | 663.75 | 4.5 | 337.5 | 13.35 | 1001.25
21.04.12. | Caixa plástica para instalação das unidades evaporadoras hi wall (PROJETISTA). | pç | 2 | 35 | 70 | 25 | 50 | 60 | 120
21.05. | INTERLIGAÇÕES ELÉTRICAS E COMANDO.
21.05.01. | Eletroduto galvanizado tipo leve, ø1/2"; com acessório de fixação (PROJETISTA). | m | 120 | 6 | 720 | 3 | 360 | 9 | 1080
21.05.02. | Cabo blindado, 2 fios 0,75mm² com malha trançada (PROJETISTA). | m | 250 | 5 | 1250 | 1.9 | 475 | 6.9 | 1725
21.05.03. | Instalação elétrica para acionamento dos ventiladores (PROJETISTA). | cj | 3 | 260 | 780 | 100 | 300 | 360 | 1080
21.05.04. | Interrruptor On/Off para acionamento dos ventiladores de renovação de ar (PROJETISTA). | cj | 3 | 42 | 126 | 6 | 18 | 48 | 144
21.05.05. | Sensor de presença com timer programável (PROJETISTA). | cj | 1 | 40 | 40 | 15 | 15 | 55 | 55
21.05.06. | CAIXA COM TOMADA PARA PERFILADO TRIPOLAR 20A (PARA ALIMENTAÇÃO SPLIT E VENTILADORES ) (PROJETISTA). | un | 16 | 21.67 | 346.72 | 15.25 | 244 | 36.92 | 590.72
22. | CABEAMENTO ESTRUTURADO.
22.01. | CABEAMENTO F/UTP CAT. 6A.
22.01.01. | CABO CAT.6A 23AWGX4P F/UTP CZ LSZH (305M) (PROJETISTA). | m | 3050 | 8.91 | 27175.5 | 2.01 | 6130.5 | 10.92 | 33306
22.01.02. | PATCH PANEL DESCARREGADO 24P BLINDADO COM ICONES - 35050234 (PROJETISTA). | pç | 4 | 362.85 | 1451.4 | 102.22 | 408.88 | 465.07 | 1860.28
22.01.03. | CONECTOR FEMEA CAT.6A TOOL LESS BLINDADO (PROJETISTA). | pç | 182 | 81.07 | 14754.74 | 17.57 | 3197.74 | 98.64 | 17952.48
22.01.04. | PATCH CORD F/UTP CAT.6A - CM - T568A/B - 3.0M - CINZA (BLINDADO) (PROJETISTA). | pç | 182 | 148.16 | 26965.12 | 15.77 | 2870.14 | 163.93 | 29835.26
22.01.05. | GUIA DE CABOS HORIZONTAL PLASTICO 2U ALTA DENSIDADE (PROJETISTA). | pç | 2 | 108.68 | 217.36 | 45.07 | 90.14 | 153.75 | 307.5
22.01.06. | PACOTE DE 40H ONSITE (INSTALAÇÃO/MANUT./TREINAMENTO) (PROJETISTA). | pç | 7
22.01.07. | PACOTE DE LICENÇA P/ SOFTWARE DE GERENCIAMENTO (PROJETISTA). | pç | 6
22.02. | CABEAMENTO ÓPTICO SM BACKBONE.
22.02.01. | CABO ÓPTICO SM 12FO (PROJETISTA). | m | 2500 | 9.46 | 23650 | 4.85 | 12125 | 14.31 | 35775
22.02.02. | CORDAO DUPLEX CONECTORIZADO SM LC-UPC/LC-UPC 2,5 M (PROJETISTA). | pç | 276 | 197.61 | 54540.36 | 33.64 | 9284.64 | 231.25 | 63825
22.02.03. | DIO RACK 12 FO SM/LC COMPLETO (PROJETISTA). | pç | 3 | 2285.56 | 6856.68 | 1650 | 4950 | 3935.56 | 11806.68
22.02.04. | DIO RACK 48 FO SM/LC COMPLETO (PROJETISTA). | pç | 5 | 3993.76 | 19968.8 | 2450 | 12250 | 6443.76 | 32218.8
22.02.05. | PORCA GAIOLA PARA RACK (M5) (PROJETISTA). | pç | 40 | 2.38 | 95.2 | 0.69 | 27.6 | 3.07 | 122.8
22.02.06. | PARAFUSO M5 X 15MM PARA RACK (PROJETISTA). | pç | 40 | 2.72 | 108.8 | 0.78 | 31.2 | 3.5 | 140
22.02.07. | VELCRO 25MM AZUL ROYAL (PROJETISTA). | pç | 250 | 3.05 | 762.5 | 0.88 | 220 | 3.93 | 982.5
22.02.08. | VELCRO 25MM LARANJA (PROJETISTA). | pç | 250 | 4.06 | 1015 | 1.17 | 292.5 | 5.23 | 1307.5
22.02.09.SINAPI | ABRAÇADEIRA DE NYLON 6.6 NATURAL INSULOK 150.0MM COMP. X 3.60MM LARG (SINAPI - INSUMO 410 + MÃO OBRA). | pç | 500 | 14.61 | 7305 | 1.76 | 880 | 16.37 | 8185
22.02.10. | PLAQUETA PARA IDENTIFICAÇÃO DE CABO ÓPTICO (PROJETISTA). | pç | 60 | 3.32 | 199.2 | 0.96 | 57.6 | 4.28 | 256.8
23. | EQUIPAMENTOS PARA CFTV.
23.01. | EQUIPAMENTOS.
23.01.01. | CÂMERA DOME DE CFTV IP-POE - TIPO FIXA DE USO INTERNO (Completa, Suportes, Fontes, Lentes, Licenças. Conforme Especificações Técnicas) (PROJETISTA). | pç | 6 | 6550.41 | 39302.46 | 2121.28 | 12727.68 | 8671.69 | 52030.14
23.01.02. | CÂMERA EXTERNA COM CAIXA DE PROTEÇÃO IP-POE - TIPO FIXA DE USO EXTERNO (Completa, Suportes, Fontes, Lentes, Licenças. Conforme Especificações Técnicas) (PROJETISTA). | pç | 1 | 8960 | 8960 | 2121.28 | 2121.28 | 11081.28 | 11081.28
23.02. | CONTROLE DE ACESSO.
23.02.01. | LEITOR BIOMÉTRICO (PROJETISTA). | pç | 2 | 5608.27 | 11216.54 | 1816.18 | 3632.36 | 7424.45 | 14848.9
23.02.02. | SENSOR MAGNÉTICO DE ABERTURA DE PORTA (Kit de Fixação) (PROJETISTA). | pç | 2 | 49.03 | 98.06 | 15.88 | 31.76 | 64.91 | 129.82
23.02.03. | (PROJETISTA).BOTÃO DE EMERGÊNCIA DO TIPO QUEBRA VIDRO DA COR VERDE (Kit de Fixação). | pç | 2 | 284.75 | 569.5 | 92.21 | 184.42 | 376.96 | 753.92
23.02.04. | BOTÃO DE SAÍDA (PROJETISTA). | pç | 2 | 228.54 | 457.08 | 74.01 | 148.02 | 302.55 | 605.1
23.02.05. | ELETROÍMA (PROJETISTA). | pç | 2 | 880.11 | 1760.22 | 285.02 | 570.04 | 1165.13 | 2330.26
23.02.06. | SENSOR DE PORTA ABERTA (PROJETISTA). | pç | 2 | 22.04 | 44.08 | 7.14 | 14.28 | 29.18 | 58.36
23.02.07. | FONTE 24V - Para Controle de acesso (PROJETISTA). | pç | 2 | 1594.11 | 3188.22 | 516.24 | 1032.48 | 2110.35 | 4220.7
23.03. | INFRAESTRUTURA PARA CFTV E CONTROLE DE ACESSO.
23.03.01.SINAPI | ELETRODUTO DE ACO GALVANIZADO ELETROLITICO DN 25MM (1"), TIPO LEVE, INCLUSIVE CONEXOES - FORNECIMENTO E INSTALACAO (SINAPI - 72309). | m | 30 | 12.13 | 363.9 | 13.36 | 400.8 | 25.49 | 764.7
23.03.02. | CONDULETES,SUPORTES E ACESSÓRIOS PARA ELETRODUTOS (PROJETISTA). | pç | 1 | 5939.34 | 5939.34 | 1923.4 | 1923.4 | 7862.74 | 7862.74
24. | INFRAESTRUTURA ELÉTRICA - ALIMENTADORES.
24.01. | DISTRIBUIÇÃO DE PISO.
24.01.01. | CALHA ARAMADA S/TAMPA C/BITOLA 3/16POL GALV ELETROLITICO 200X50X3000mm (PROJETISTA). | pç | 25 | 123.43 | 3085.75 | 86.86 | 2171.5 | 210.29 | 5257.25
24.01.02. | "T" HORIZONTAL 90 GRAUS S/TAMPA P/CALHA ARAMADA C/BITOLA 3/16POL GALV ELETROLITICO 200X50mm (PROJETISTA). | pç | 4 | 82 | 328 | 62.2 | 248.8 | 144.2 | 576.8
24.01.03. | CURVA HORIZONTAL 90 GRAUS S/TAMPA P/CALHA ARAMADA C/BITOLA 3/16POL GALV ELETROLITICO 200X50mm (PROJETISTA). | pç | 4 | 61.9 | 247.6 | 43.56 | 174.24 | 105.46 | 421.84
24.01.04. | CALHA ARAMADA S/TAMPA C/BITOLA 3/16POL GALV ELETROLITICO 300X50X3000mm (PROJETISTA). | pç | 22 | 166.69 | 3667.18 | 117.3 | 2580.6 | 283.99 | 6247.78
24.01.05. | CURVA HORIZONTAL 90 GRAUS S/TAMPA P/CALHA ARAMADA C/BITOLA 3/16POL GALV ELETROLITICO 300X50mm (PROJETISTA). | pç | 3 | 98.72 | 296.16 | 69.47 | 208.41 | 168.19 | 504.57
24.01.06. | "T" HORIZONTAL 90 GRAUS S/TAMPA P/CALHA ARAMADA C/BITOLA 3/16POL GALV ELETROLITICO 300X50mm (PROJETISTA). | pç | 4 | 102 | 408 | 71.78 | 287.12 | 173.78 | 695.12
24.01.07. | REDUÇÃO 300X50mm P/ 200X500mm S/TAMPA P/CALHA ARAMADA C/BITOLA 3/16POL GALV ELETROLITICO (PROJETISTA). | pç | 1 | 64.76 | 64.76 | 42.76 | 42.76 | 107.52 | 107.52
24.02. | TELECOM.
24.02.01. | CALHA ARAMADA S/TAMPA C/BITOLA 3/16POL GALV ELETROLITICO 300X50X3000mm (PROJETISTA). | pç | 22 | 173.08 | 3807.76 | 121.79 | 2679.38 | 294.87 | 6487.14
24.02.02. | CURVA HORIZONTAL 90 GRAUS S/TAMPA P/CALHA ARAMADA C/BITOLA 3/16POL GALV ELETROLITICO 300X50mm (PROJETISTA). | pç | 3 | 74.16 | 222.48 | 52.18 | 156.54 | 126.34 | 379.02
24.02.03. | "T" HORIZONTAL 90 GRAUS S/TAMPA P/CALHA ARAMADA C/BITOLA 3/16POL GALV ELETROLITICO 300X50mm (PROJETISTA). | pç | 4 | 102 | 408 | 71.78 | 287.12 | 173.78 | 695.12
24.03. | AR CONDICIONADO.
24.03.01. | CALHA ARAMADA S/TAMPA C/BITOLA 3/16POL GALV ELETROLITICO 300X50X3000mm (PROJETISTA). | pç | 20 | 166.69 | 3333.8 | 117.3 | 2346 | 283.99 | 5679.8
24.03.02. | CURVA HORIZONTAL 90 GRAUS S/TAMPA P/CALHA ARAMADA C/BITOLA 3/16POL GALV ELETROLITICO 300X50mm (PROJETISTA). | pç | 3 | 98.72 | 296.16 | 69.47 | 208.41 | 168.19 | 504.57
24.03.03. | CURVA VERTICAL EXTERNA 90 GRAUS S/TAMPA P/CALHA ARAMADA C/BITOLA 3/16POL GALV ELETROLITICO 300X50mm (PROJETISTA). | pç | 2 | 104.2 | 208.4 | 69.47 | 138.94 | 173.67 | 347.34
24.03.04. | "T" HORIZONTAL 90 GRAUS S/TAMPA P/CALHA ARAMADA C/BITOLA 3/16POL GALV ELETROLITICO 300X50mm (PROJETISTA). | pç | 4 | 102 | 408 | 71.78 | 287.12 | 173.78 | 695.12
24.03.05. | ELETRODUTO MÉDIO 1.1/2" GALV. ELETROLÍTICO - BARRA DE 3m (COTAÇÃO PROJETISTA). | pç | 3 | 325.4 | 976.2 | 228.98 | 686.94 | 554.38 | 1663.14
24.03.06. | CURVA 90° 1.1/2" GALV. ELETROLÍTICO P/ ELETRODUTO (COTAÇÃO PROJETISTA). | un | 2 | 58.01 | 116.02 | 40.82 | 81.64 | 98.83 | 197.66
24.03.07. | CONDULETE DE ALUMÍNIO TIPO "LR" 1.1/2" C/ TAMPA - CONEXÃO SEM ROSCA (COTAÇÃO PROJETISTA). | un | 3 | 84.11 | 252.33 | 59.19 | 177.57 | 143.3 | 429.9
24.03.08. | CONDULETE DE ALUMÍNIO TIPO "C" 1.1/2" C/ TAMPA - CONEXÃO SEM ROSCA (COTAÇÃO PROJETISTA). | un | 1 | 89.33 | 89.33 | 62.86 | 62.86 | 152.19 | 152.19
24.03.09. | ELETRODUTO FLEXÍVEL CORRUGADO COM ALMA DE AÇO - SEÇÃO CIRCULAR DE 3/4" - TIPO SEALTUBE - COM ACESSÓRIOS DE CONEXÃO (PROJETISTA). | m | 15 | 14.99 | 224.85 | 9.77 | 146.55 | 24.76 | 371.4
24.04. | ILUMINAÇÃO E TOMADAS.
24.04.01. | ELETRODUTO MÉDIO 3/4" GALV. ELETROLÍTICO - BARRA DE 3m (COTAÇÃO PROJETISTA). | pç | 42 | 118.33 | 4969.86 | 0 | 0 | 118.33 | 4969.86
24.04.02. | CURVA 90° 3/4" GALV. ELETROLÍTICO P/ ELETRODUTO (COTAÇÃO PROJETISTA). | pç | 24 | 11.39 | 273.36 | 8.01 | 192.24 | 19.4 | 465.6
24.04.03. | CONDULETE DE ALUMÍNIO TIPO "LR" 3/4" C/ TAMPA - CONEXÃO SEM ROSCA (COTAÇÃO PROJETISTA). | pç | 20 | 17.95 | 359 | 12.63 | 252.6 | 30.58 | 611.6
24.04.04. | CONDULETE DE ALUMÍNIO TIPO "T" 3/4" C/ TAMPA - CONEXÃO SEM ROSCA (PROJETISTA). | pç | 32 | 18.2 | 582.4 | 12.63 | 404.16 | 30.83 | 986.56
24.04.05. | PERFILADO PERFURADO - CHAPA #18 - GALV. A FOGO - 38X38mm - BARRA DE 6m (COTAÇÃO PROJETISTA). | pç | 30 | 55.71 | 1671.3 | 39.2 | 1176 | 94.91 | 2847.3
24.04.06. | CAIXA DE DERIVAÇÃO PARA PERFILADO 38X38mm, GALVANIZADA ELETROLITICAMENTE, FABRICAÇÃO SALF (COTAÇÃO PROJETISTA). | pç | 21 | 76.26 | 1601.46 | 53.67 | 1127.07 | 129.93 | 2728.53
24.04.07. | CAIXA COM TOMADA PARA PERFILADO TRIPOLAR 20A (PARA ALIMENTAÇÃO SPLIT E VENTILADORES ) (PROJETISTA). | un | 73 | 21.67 | 1581.91 | 15.25 | 1113.25 | 36.92 | 2695.16
24.04.08. | CALHA ARAMADA S/TAMPA C/BITOLA 3/16POL GALV ELETROLITICO 100X100X3000mm (COTAÇÃO PROJETISTA). | m | 6 | 111.92 | 671.52 | 78.76 | 472.56 | 190.68 | 1144.08
24.04.09. | CURVA HORIZONTAL 90 GRAUS S/TAMPA P/CALHA ARAMADA C/BITOLA 3/16POL GALV ELETROLITICO 100X100mm (COTAÇÃO PROJETISTA). | pç | 1 | 40.11 | 40.11 | 28.23 | 28.23 | 68.34 | 68.34
24.04.10. | "T" HORIZONTAL 90 GRAUS S/TAMPA P/CALHA ARAMADA C/BITOLA 3/16POL GALV ELETROLITICO 100X100mm (PROJETISTA). | pç | 1 | 58 | 58 | 48.36 | 48.36 | 106.36 | 106.36
24.04.11. | ELETRODUTO FLEXÍVEL CORRUGADO COM ALMA DE AÇO - SEÇÃO CIRCULAR DE 3/4" - TIPO SEALTUBE - COM ACESSÓRIOS DE CONEXÃO (PROJETISTA). | m | 110 | 14.99 | 1648.9 | 9.77 | 1074.7 | 24.76 | 2723.6
24.05. | DISTRIBUIÇÃO DE ILUMINAÇÃO E TOMADAS.
24.05.01. | TOMADA DE FORÇA 10A, 250V, TIPO PADRÃO BRASILEIRO PARA ALVENARIA E DIVISÓRIAS (PROJETISTA). | pç | 157 | 35.53 | 5578.21 | 25 | 3925 | 60.53 | 9503.21
24.05.02. | TOMADA DE FORÇA 20A, 250V, TIPO PADRÃO BRASILEIRO PARA ALVENARIA E DIVISÓRIAS (COTAÇÃO PROJETISTA). | pç | 17 | 35.53 | 604.01 | 25 | 425 | 60.53 | 1029.01
24.05.03. | INTERRUPTOR SIMPLES MONOPOLAR 16A/250V PARA MONTAGEM EMBUTIDA COM PLACA (COTAÇÃO PROJETISTA). | un | 9 | 17.58 | 158.22 | 12.37 | 111.33 | 29.95 | 269.55
24.05.04. | INTERRUPTOR PARALELO MONOPOLAR 16A/250V PARA MONTAGEM EMBUTIDA COM PLACA(COTAÇÃO PROJETISTA). | un | 2 | 18.94 | 37.88 | 13.33 | 26.66 | 32.27 | 64.54
24.06. | PAINEIS ELÉTRICOS.
24.06.01. | QD-AR-1 E 2 COM CHAVE SELETORA - QUADRO DE ALIMENTAÇÃO PARA SISTEMAS DE CLIMATIZAÇÃO - 380V TRIFÁSICO - 50A - 24 POSIÇÕES DE DISJUNTORES DE SAÍDA E DISJUNTORES CONFORME UNIFILAR(COTAÇÃO) (PROJETISTA). | pç | 2 | 18320.2 | 36640.4 | 6557.24 | 13114.48 | 24877.44 | 49754.88
24.07. | CIRCUITOS ELÉTRICOS - ILUMINAÇÃO E TOMADAS.
24.07.01. | CABO PRETO, AZUL OU AMARELO 2,5mm² - AFUMEX PLUS - CLASSE 750V (COTAÇÃO PROJETISTA). | m | 2520 | 3.37 | 8492.4 | 2.37 | 5972.4 | 5.74 | 14464.8
24.07.02. | CABO VERDE/AMARELO 2,5mm² - AFUMEX PLUS - CLASSE 750V (COTAÇÃO PROJETISTA). | m | 1260 | 3.37 | 4246.2 | 2.37 | 2986.2 | 5.74 | 7232.4
24.08. | CIRCUITOS ELÉTRICOS - RABICHOS DA LUMINÁRIAS.
24.08.01. | CABO TRIPOLAR 3X1,5mm² - AFUMEX - CLASSE 750V (PROJETISTA). | m | 200 | 4.1 | 820 | 3.9 | 780 | 8 | 1600
24.08.02. | PLUG DE FORÇA 10A, 250V, TIPO PADRÃO BRASILEIRO PARA ALVENARIA E DIVISÓRIAS (PROJETISTA). | pç | 101 | 22.2 | 2242.2 | 15 | 1515 | 37.2 | 3757.2
24.09. | CIRCUITOS ELÉTRICOS - CABOS ALIMENTADORES.
24.09.01. | CABO 25mm² - AFUMEX HEPR 90º - CLASSE 0,6/1KV (COTAÇÃO PROJETISTA). | m | 140 | 14.48 | 2027.2 | 1.94 | 271.6 | 16.42 | 2298.8
24.09.02. | CABO 16mm² - AFUMEX HEPR 90º - CLASSE 0,6/1KV (PROJETISTA). | m | 88 | 11.89 | 1046.32 | 1.55 | 136.4 | 13.44 | 1182.72
24.09.03. | CABO 10mm² - AFUMEX HEPR 90º - CLASSE 0,6/1KV (COTAÇÃO PROJETISTA). | m | 60 | 6.57 | 394.2 | 1.55 | 93 | 8.12 | 487.2
25. | MOBILIÁRIO.
25.01. | MOBILIÁRIO SALA NOC E SALA SOC.
25.01.01. | POLTRONA EXECUTIVA (REUNIÃO) ESC ROD POLIURETANO C/BRAÇOS (PROJETISTA). | un | 14 | 1233.31 | 17266.34 | 0 | 0 | 1233.31 | 17266.34
25.01.02. | POLTRONA EXECUTIVA ALTA (OPERACIONAL) ROD POLIURETANO C/BRAÇOS (PROJETISTA). | un | 36 | 1987.61 | 71553.96 | 0 | 0 | 1987.61 | 71553.96
25.01.03. | CONJUNTO DE CONSOLES DE OPERAÇÃO COM ACESSÓRIOS (PROJETISTA). | un | 4 | 93615.43 | 374461.72 | 0 | 0 | 93615.43 | 374461.72
25.01.04. | MESA DE REUNIÃO 2600x750X1200mm (PROJETISTA). | un | 3 | 7649.25 | 22947.75 | 0 | 0 | 7649.25 | 22947.75
26. | SOFTWARE, SISTEMA DE VÍDEOWALL E MANUTENÇÃO.
26.01. | SOFTWARE, SISTEMA DE VÍDEOWALL E MANUTENÇÃO.
26.01.01. | SOFTWARE DE ADMINISTRAÇÃO DE SERVIÇOS NOC (PROJETISTA). | un | 1
26.02. | SISTEMA DE VÍDEOWALL.
26.02.01. | SUPORTE MECÂNICO P/ ACESSO FRONTAL P/ PAINEL 2V x 7H (PROJETISTA). | un | 4
26.02.02. | SOFTWARE DE GERENCIAMENTO DE SISTEMAS VIRTUAIS P/ 14 MONITORES E CAPTURAS ILIMITADASI (PROJETISTA). | un | 4
26.02.03. | CARENAGEM DE ACABAMENTO (PROJETISTA). | un | 4
26.02.04. | KIT DE MATERIAIS AUXILIARES (PROJETISTA). | un | 4
26.02.05. | SERVIÇO DE IMPLANTAÇÃO E STARTUP (PROJETISTA). | un | 1
26.02.06. | TREINAMENTO, ADMINISTRAÇÃO, OPERAÇÃO (ATÉ 10 PESSOAS) (PROJETISTA). | un | 1
26.02.07. | MICROCOMPUTADOR P/ ESTAÇÕES DE TRABALHO (PROJETISTA). | un | 36
26.02.08. | SOFTWARE BACKUP CENTRAL TELEFÔNICA (PROJETISTA). | un | 1
26.02.09. | APARELHO TELEFÔNICO HEADSET C/ SOFTWARE (PROJETISTA). | un | 72
TOTAL GERAL: |  |  |  |  | 1951074.64 |  | 657396 |  | 2608470.71
O preço do material refere-se à soma de todos os insumos que não são mão-de-obra.
Volare 20 - PINI

## EQUIPAMENTO
Justiça Federal em Pernambuco – JFPE
Relatório de Material e Mão-de-obra(Sintético)
OBRA : | PODER JUDICIÁRIO - PE
ORÇAMENTO : | EQUIPAMENTOS
LOCAL : | Recife/PE
CÓDIGO | DESCRIÇÃO | UNIDADE | QUANT. | PREÇO MAT. (UNIT.)(R$) | PREÇO MAT. (TOT.)(R$) | PREÇO M.O. (UNIT.)(R$) | PREÇO M.O. (TOT.)(R$) | PREÇO FINAL (UNIT.)(R$) | PREÇO FINAL (TOT.)(R$)
EQUIPAMENTOS
26. | EQUIPAMENTOS.
26.01. | EQUIPAMENTOS - AMBIENTE DATA CENTER - SALA MODULAR.
26.01.01. | Sala Modular Segura, incluindo elementos laterais/fundo/teto, porta corta fogo (PROJETISTA). | m2 | 48.4 | 87234 | 4222125.6 | 6566 | 317794.4 | 93800 | 4539920
26.02. | EQUIPAMENTOS - SISTEMA DE CLIMATIZAÇÃO.
26.02.01. | Self Contained de Precisão Condensação a Ar - Remoto (Sala Segura), Capacidade Total: 18,4 Kw, Capacidade Sensível: 18,1 Kw, Evaporador - CLI-A1/A2, Vazão de Insuflamento - 5.010 m³/h, Condensador - Ventilador Axial - CD-A1/A2 (COTAÇÃO). | cj | 2 | 233301.04 | 466602.08 | 36130.7 | 72261.4 | 269431.74 | 538863.48
26.02.02. | Self Contained de Precisão Condensação a Ar - Remoto, Capacidade Total: 18,4 Kw, Capacidade Sensível: 18,1 Kw, Evaporador - CLI-A3/A4, Vazão de Insuflamento - 5.010 m³/h, Só Frio com Aquecimento e Umidificação. Condensador - Ventilador Axial - CD-A3/A4 (COTAÇÃO). | cj | 2 | 206535.11 | 413070.22 | 36130.7 | 72261.4 | 242665.81 | 485331.62
26.02.03. | Split System condensação a Ar - Remoto (Sala Telecom), Capacidade Total: 4,90 Kw, Capacidade Sensível: 4,60 Kw, Evaporador - Built in - Para Duto - CLI- B1/B2, Capacidade nominal: 48.000 Btu/h, Vazão de Insuflamento - 1.290 m³/h, Vazão de Ar Externo - 22 m³/h, Consumo: 2,2 kW/220V/1F+T+N/60Hz, Condensador - Ventilador Axial - CD-B1/ CD-B2 (COTAÇÃO). | cj | 2 | 13680.21 | 27360.42 | 6680.58 | 13361.16 | 20360.79 | 40721.58
26.02.04. | Split System condensação a Ar - Remoto - (Sala Nobreak), Capacidade Total: 9,10 Kw, Capacidade Sensível: 8,20 Kw, Evaporador - Built in - Para Duto - CLI- C1/C2, Capacidade nominal: 48.000 Btu/h, Vazão de Insuflamento - 1.860 m³/h, Vazão de Ar Externo - 58 m³/h, Consumo: 2,2 kW/220V/1F+T+N/60Hz, só Frio, Condensador - Ventilador Axial - CD-C1/C2 (COTAÇÃO). | cj | 2 | 13680.21 | 27360.42 | 6680.58 | 13361.16 | 20360.79 | 40721.58
26.03. | EQUIPAMENTOS - EQUIPAMENTOS PARA CFTV.
26.03.01. | SERVIDOR DE GRAVAÇÃO E IMAGEM - NVR. | cj | 1 | 22727.72 | 22727.72 | 7360.14 | 7360.14 | 30087.86 | 30087.86
26.03.02. | STORAGE. | cj | 1 | 10696.56 | 10696.56 | 3463.97 | 3463.97 | 14160.53 | 14160.53
26.03.03. | SWITCH PoE DE 8 PORTAS (Completa, fonte, licenças e etc) / COMPARTILHADO COM CONTROLE DE ACESSO. | pç | 3 | 8418.59 | 25255.77 | 2726.28 | 8178.84 | 11144.87 | 33434.61
26.04. | EQUIPAMENTOS - ELÉTRICOS.
26.04.01. | UPS - 380/220V - 100KVA - FP=0,9 - com Gabinete para Baterias - Autonomia total de 7 minutos a plena carga (COTAÇÃO). | pç | 2 | 264871.18 | 529742.36 | 14650.75 | 29301.5 | 279521.93 | 559043.86
26.04.02. | GRUPO MOTOR GERADOR A DIESEL - CARENADO 85dB - 380/220V - 260KVA (COTAÇÃO). | pç | 2 | 325170 | 650340 | 18745.5 | 37491 | 343915.5 | 687831
26.05. | EQUIPAMENTOS DE CLIMATIZAÇÃO, VENTILAÇÃO E ACESSÓRIOS.
26.05.01. | Unidade condensadora VRF com compressor scroll inverter; capacidade nominal de refrigeração: 114.000 Btu/h (12 HP); só frio; fluido refrigerante HFC R-410A; alimentação elétrica: 380V - 3F - 60 Hz (PROJETISTA). | cj | 2 | 29065.67 | 58131.34 | 2200 | 4400 | 31265.67 | 62531.34
26.05.02. | Unidade evaporadora tipo hi wall, equipada com filtro de ar; capacidade nominal de refrigeração: 15.400 Btu/h (1.5 HP); vazão nominal de ar: 720 m³/h; alimentação elétrica: 220V-1F-60Hz; acionamento via controle remoto com fio (PROJETISTA). | cj | 1 | 2393.45 | 2393.45 | 450 | 450 | 2843.45 | 2843.45
26.05.03. | Unidade evaporadora tipo hi wall, equipada com filtro de ar; capacidade nominal de refrigeração: 24.200 Btu/h (2.5 HP); vazão nominal de ar: 1.140 m³/h; alimentação elétrica: 220V-1F-60Hz; acionamento via controle remoto com fio (PROJETISTA). | cj | 1 | 3280.22 | 3280.22 | 450 | 450 | 3730.22 | 3730.22
26.05.04. | Unidade evaporadora tipo cassete 04 vias, equipada com filtro de ar e bomba de dreno; capacidade nominal de refrigeração: 15.400 Btu/h (1.6 HP); vazão nominal de ar: 810 m³/h; alimentação elétrica: 220V-1F-60Hz; acionamento via controle remoto com fio (PROJETISTA). | cj | 2 | 4144.45 | 8288.9 | 650 | 1300 | 4794.45 | 9588.9
26.05.05. | Unidade evaporadora tipo cassete 04 vias, equipada com filtro de ar e bomba de dreno; capacidade nominal de refrigeração: 24.200 Btu/h (2.5 HP); vazão nominal de ar: 966 m³/h; alimentação elétrica: 220V-1F-60Hz; acionamento via controle remoto com fio (PROJETISTA). | cj | 8 | 4471.62 | 35772.96 | 650 | 5200 | 5121.62 | 40972.96
26.06. | EQUIPAMENTOS - CABEAMENTO ESTRUTURADO.
26.06.01. | SWITCH CORE MODULAR (PROJETISTA). | pç | 2
26.06.02. | MÓDULO COM 12 PORTAS QSFP+ PARA SWITCH CORE (PROJETISTA). | pç | 2
26.06.03. | MÓDULO COM 24 PORTAS SFP+ PARA SWITCH CORE (PROJETISTA). | pç | 6
26.06.04. | SWITCH CORE DE 24 PORTAS 10 GIGABIT SFP+ (PROJETISTA). | pç | 8
26.06.05. | SWITCH DISTRIBUIÇÃO DE 24 PORTAS 1 GIGABIT (PROJETISTA). | pç | 11
26.06.06. | TRANSCEIVER 10 GIGABIT SFP+ MULTIMODO (PROJETISTA). | pç | 10
26.06.07. | TRANSCEIVER 10 GIGABIT SFP MULTIMODO (PROJETISTA). | pç | 130
26.06.08. | TRANSCEIVER 1 GIGABIT SFP MULTIMODO (PROJETISTA). | pç | 24
26.06.09. | CABO EM COBRE COM CONEXÃO TRANSEIVER SOLDADO 10 GIGABIT SFP+ de 5 metros (PROJETISTA) | cj | 24
26.06.10. | SWITCH DE ACESSO 24P 1 GIGABIT POE (PROJETISTA). | pç | 18
26.07. | EQUIPAMENTOS - SISTEMA DE VÍDEOWALL.
26.07.01. | MONITOR PROFISSIONAL DID 55 POL FULL HD (PROJETISTA). | un | 56
26.07.02. | GERENCIADOR GRÁFICO COM 14 SAÍDAS - PRIMÁRIO (PROJETISTA). | un | 4
26.07.03. | GERENCIADOR GRÁFICO COM 14 SAÍDAS - RESERVA ON LINE (PROJETISTA). | un | 4
26.07.04. | INTERFACE SIP/GSM 8P C/ LICENÇAS (PROJETISTA). | un | 1
TOTAL GERAL: |  |  |  |  | 6503148.02 |  | 586634.97 |  | 7089782.99
O preço do material refere-se à soma de todos os insumos que não são mão-de-obra.
Volare 20 - PINI